## Приложение 1
Приложение № 1
Расходы на строительство введенных в эксплуатацию объектов электросетевого хозяйства для целей технологического присоединения и для целей реализации иных мероприятий инвестиционной программы территориальной сетевой организации ООО Горэлектросеть, а также на обеспечение средствами коммерческого учета электрической энергии (мощности)
№ | Объект электросетевого хозяйства/Средство коммерческого учета электрической энергии (мощности) | Год ввода объекта | Уровень напряжения, кВ | Протяженность (для линий электропередачи), м/Количество пунктов секционирования, штук/Количество точек учета, штук | Максимальная мощность, кВт | Расходы на строительство объекта /на обеспечение средствами коммерческого учета электрической энергии (мощности) в тыс. руб.
1.3.1.3.1.1. | Строительство ВЛЗ-6 кВ от ф.19-286 до границ земельного участка ул. Карьерная, 32А | 2021 | 6 | 550 | 56 | 1196371.35
1.3.1.3.2.1. | Строительство ВЛ-10кВ от ВЛ-10кВ ф."7-357" до границ земельного участка (42:30:0102015:101), ул. Анодная, 13 | 2021 | 10 | 810 | 148.8 | 520848.9
1.3.1.3.2.1. | Строительство ЛЭП-6кВ от ВЛЭП-6кВ ф.9-Транспортный до границ земельного участка магазина (42:30:0210055:233), пер. 2-ой Андреевский, 4а | 2021 | 6 | 435 | 148 | 332614.82
1.3.2.3.2.1. | Строительство ЛЭП-10кВ от ВЛЭП-10кВ ф.10-10Г до границ земельного участка АЗС (42:30:0501045:2), ул. Зорге, 11 | 2021 | 10 | 45 | 93 | 61031.45
1.3.1.3.2.1. | Строительство ВЛ-10кВ от ВЛ-10кВ ф.10-4-У, ТП-352Г 10/0,4кВ, ЛЭП-0,4кВ ф.Гаражи (ГЭС-170-21) | 2022 | 10 | 20 | 15 | 581374.23
1.3.1.3.2.1. | Строительство КВЛЭП-10кВ от РУ-10кВ ТП-873 до ТП-876 (ГЭС-301-20) | 2022 | 10 | 450 | 35 | 1793304.73
1.3.1.3.2.1. | Строительство ЛЭП-10кВ от РУ-10кВ ТП-384 до КТП-384а (ГЭС-25-21, ГЭС-423-20, ГЭС-326-18) | 2022 | 10 | 201 | 185 | 893923.52
1.3.1.3.2.1. | Строительство ВЛ-6кВ от ВЛ-6кВ ф.28-ЦРП-1 до МТП-739 (ГЭС-3-22) | 2022 | 6 | 40 | 3 | 206752.6
1.3.1.4.2.1. | Строительство ВЛИ-0,4 кВ от ВЛИ-0,4 кВ МТП-505 до границ земельных участков стр.№№ 34, 40 ул.Телеутская | 2020 | 0.4 | 140 | 9 | 174326.88
1.3.1.4.2.1. | Строительство ВЛИ-0,4 кВ от ВЛИ-0,4 кВ ф. Дружбы МТП-741 до границ земельного участка стр. №70 ул. Добрая Шория (42:30:0225029:40) | 2020 | 0.4 | 410 | 15 | 395344.29
1.3.1.4.1.1. | Строительство ВЛ-0,4кВ от ВЛ-0,4кВ ф.Тушинский МТП-289 до границ земельного участка 42:30:0000000:2630 со зданием переключающего шинного устройства 35кВ | 2020 | 0.4 | 150 | 5 | 168711.05
1.3.1.4.2.1. | Строительство ВЛ-0,4кВ от ВЛ-0,4кВ ф.Талдинский КТП-869 до границ земельного участка №42:30:0606001:152, проезд Талдинский, 25 | 2020 | 0.4 | 87 | 15 | 150959.75
1.3.1.4.1.1. | Строительство ВЛ-0,4кВ от ВЛ-0,4кВ ф. Дружбы МТП-740 до границ земельного участка, ул. Дружбы, 8 (42:09:1527001:40) | 2020 | 0.4 | 30 | 15 | 37514.4
1.3.1.4.2.1. | Строительство ВЛИ-0,4 кВ от ВЛИ-0,4 кВ ф. Дружбы МТП-741 до границ земельного участка стр. №67 ул. Добрая Шория (42:30:0225029:34) | 2020 | 0.4 | 120 | 15 | 110667.4
1.1.1.4.1.1. | Строительство ВЛ-0,4кВ от ВЛ-0,4кВ ф."Дома мебельной фабрики" ТП-315 до границ земельного участка (42:30:0306005:275), ул. Азотная, стр.№9 | 2020 | 0.4 | 35 | 10 | 9458.43
1.3.1.4.2.1. | Замена провода и опор существующей ВЛ-0,4кВ ф.Горно-Шорский ТП-373 для электроснабжения нежилого здания ул.Толмачева, земельный участок №51-А (42:30:0103023:248) | 2020 | 0.4 | 230 | 30 | 472033.01
1.3.1.4.2.1. | Строительство ЛЭП-0,4кВ от РУ-0,4кВ ТП-322 до границ земельного участка с нежилым зданием, ул. Дорстроевская, д. 6, корп. 3 | 2020 | 0.4 | 120 | 150 | 115985.51
1.3.1.4.1.1. | Строительство ВЛ-0,4кВ от ВЛ-0,4кВ ф.Андреевской ТП-123 до границ земельного участка с магазином (кад.№42:30:0210055:236), пер.2-й Андреевский, 8 | 2020 | 0.4 | 65 | 15 | 5969.91
1.3.1.4.1.1. | Строительство ВЛ-0,4кВ от ВЛ-0,4 кВ ф.Н.Островского ТП-173 до границ земельного участка, ул. Богдана Хмельницкого, стр.№ 92 (42:30:0225012:93) | 2020 | 0.4 | 10 | 15 | 8109.11
1.3.1.4.1.1. | Строительство ВЛЭП-0,4 кВ от ВЛЭП-0,4 кВ ф. "Кузбасской" МТП-314 до границ земельного участка Заявителя (циркуляционный насос в ТК-13а, расположенный на тепловых сетях от котельной Абагур-Лесной №1) | 2020 | 0.4 | 75 | 1.5 | 52343.88
1.3.1.4.2.1. | Строительство ВЛ-0,4кВ от ВЛ-0,4кВ МТП-505 до границ земельного участка (42:30:0408002:49), ул.Телеутская, стр.№67 | 2020 | 0.4 | 70 | 15 | 80878
1.3.1.4.1.1. | Строительство ВЛЭП-0,4 кВ от ВЛЭП-0,4 кВ ф.Володарского МТП-264 до границ земельного участка заявителя по ул.Революционная, стр.№92 | 2021 | 0.4 | 40 | 15 | 130024.3
1.3.1.4.1.1. | Строительство ВЛЭП-0,4кВ от ВЛЭП-0,4кВ ТП-356 ф. "Перекачки" до границ участка с оборудованием базовой станции связи, ул. Алюминиевая, 3А | 2021 | 0.4 | 208 | 11 | 205851.16
1.3.1.4.1.1. | Строительство ЛЭП-0,4кВ до границ блока гаражей, ул. Тореза, д.82А, корп.2а | 2021 | 0.4 | 70 | 10 | 176552.56
1.3.1.4.1.1. | Строительство ВЛ-0,4кВ от МТП-358 ф."Гаражи" | 2021 | 0.4 | 190 | 5 | 288359.43
1.3.1.4.1.1. | Строительство ВЛИ-0,4 кВ от ВЛИ-0,4 кВ ф. Дружбы МТП-741 до границ земельного участка, ул. Добрая Шория, 1 (42:30:0225029:54) | 2021 | 0.4 | 15 | 15 | 23936.4
1.3.1.4.1.1. | Строительство ЛЭП-0,4кВ от питающего кабеля здания №17 ул. Запорожская для электроснабжения рекламной конструкции, ул. Запорожская, 17 | 2021 | 0.4 | 30 | 0.5 | 53655.66
1.3.1.4.2.1. | Строительство ЛЭП-0,4 кВ от н/в сборки гаражей до границ участка гаража, ул. Кузнецова, 8, корп.2, пом.46 | 2021 | 0.4 | 42 | 15 | 89250.49
1.3.1.4.2.1. | Строительство КТП-735 и ЛЭП-0,4 кВ от КТП-735 ф. Кондомский | 2021 | 0.4 | 250 | 15 | 875507.85
1.3.1.4.1.1. | Строительство ВЛИ-0,4 кВ от ВЛИ-0,4кВ ф. Дружбы МТП-741 до границ земельного участка дома стр.№50 ул. Добрая Шория (42:30:0225028:125) | 2021 | 0.4 | 55 | 15 | 76603.52
1.3.1.4.1.1. | Строительство ЛЭП-0,4кВ от ВЛ-0,4кВ ф."Эльтонский (правый)" до опоры освещения железнодорожного переезда, ш. Пойменное | 2021 | 0.4 | 55 | 2 | 222796.8
1.2.1.4.1.1. | Строительство ЛЭП-0,4кВ от н/в сборки киосков (просп. Дружбы, 48А) до рекламной конструкции напротив дома просп. Дружбы, 48А | 2021 | 0.4 | 70 | 4 | 12547.49
1.3.1.4.1.1. | Строительство ВЛ-0,4кВ от ВЛ-0,4кВ ф. "Хабаровский" до границ участка с оборудованием связи, ул.Чернышевского, 37 (ООО "Т2 Мобайл") | 2021 | 0.4 | 30 | 7 | 5330.34
1.3.1.4.1.1. | Строительство ВЛ-0,4кВ от ВЛ-0,4кВ ф. Вечерней ТП-137 до земельного участка 42:30:0209020:107 с резервуаром чистой воды | 2021 | 0.4 | 30 | 15 | 17108.77
1.3.1.4.2.1. | Строительство ВЛ-0,4кВ от КВЛЭП-0,4кВ от РУ-0,4кВ РП-22 до границ гаража № 153, ш. Кондомское, 12, корпус 1 | 2021 | 0.4 | 60 | 3 | 226004.89
1.3.1.4.1.1. | Строительство ЛЭП-0,4 кВ от РУ-0,4кВ ТП-294 до блока гаражей, ул. Сеченова | 2021 | 0.4 | 40 | 3 | 422185.19
1.3.1.4.1.1. | Строительство ВЛИ-0,4 кВ от ЛЭП-0,4 кВ ф. Латугина МТП-22 до границ участка заявителя, ул. Вокзальная, 28 | 2021 | 0.4 | 50 | 15 | 11767.44
1.3.1.4.1.1. | Строительство ЛЭП-0,4кВ от РУ-0,4кВ ТП-412 до блока гаражей, по ул. Бакинская | 2021 | 0.4 | 172 | 10 | 372518.92
1.3.1.4.2.1. | Строительство КВЛЭП-0,4кВ от КВЛЭП-0,4кВ (от РУ-0,4кВ РП-22) для электроснабжения гаражей, ш.Кондомское | 2021 | 0.4 | 430 | 3 | 434718.41
1.3.1.4.1.1. | Строительство ВЛ-0,4кВ от РУ-0,4кВ МТП-714 до границ земельного участка 42:30:0305075:84, пр. Гранатовый, 5 | 2021 | 0.4 | 85 | 25 | 30976.11
1.3.1.4.1.1. | Строительство ЛЭП-0,4кВ от ВЛИ-0,4кВ (от РУ-0,4кВ ЦРП-2 до гзу нежилого здания Обнорского, 35) до границ производственного нежилого здания, проезд Технический, 12 | 2021 | 0.4 | 165 | 30 | 209087.19
1.3.1.4.3.1. | Замена провода существующей ВЛ-0,4кВ ф.КЖС-2 от ТП-356 для электроснабжения нежилого здания ул.Анодная, 18 | 2021 | 0.4 | 205 | 55 | 293642.65
1.3.1.4.2.1. | Строительство КВЛЭП-0,4кВ от РУ-0,4кВ ТП-71 до ВРУ котельной д/с 123, ул. Литейная, 82 | 2021 | 0.4 | 180 | 76 | 450104.69
1.3.1.4.1.1. | Замена опор ВЛ-0,4 кВ ф.Точилино МТП-38, ул.Точилино, 37А (ГЭС-189-19, Кротов Ю.В.) | 2021 | 0.4 | 1 | 10 | 40397.52
1.3.1.4.1.1. | Строительство ЛЭП-0,4кВ ф."Механизатор" от РУ-0,4кВ ТП-298 | 2021 | 0.4 | 304 | 10 | 287596.49
1.3.1.4.1.1. | Строительство ВЛ-0,4кВ от ВЛ-0,4кВ ф. Дружбы МТП-740 до границ земельного участка, ул. Дружбы, 24 (42:09:1527001:48) | 2021 | 0.4 | 30 | 15 | 3453.82
1.3.1.4.2.1. | Реконструкция участка ВЛЭП-0,4кВ ф."Волочаевский" КТП-327 для электроснабжения дома ул.Волочаевская,1 | 2021 | 0.4 | 215 | 15 | 69046.75
2.1.2.1.1.1 | Строительство ЛЭП-0,4кВ до гаража №17 от существующей КЛ-0,4кВ для электроснабжения гаражей, пр. Колхозный, №20, корпус 2 | 2021 | 0.4 | 3 | 15 | 10648.68
1.3.1.4.2.1. | Строительство ВЛИ-0,4 кВ от ВЛИ-0,4 кВ ф. Дружбы МТП-741 до границ земельного участка, ул. Добрая Шория, 62 (42:30:0225029:47) | 2021 | 0.4 | 120 | 15 | 143028.03
1.3.1.4.2.1. | Строительство ВЛ-0,4кВ от ВЛ-0,4кВ ф. "Левая сторона" до границ земельного участка (42:30:0409023:102), ул. Телеутская, стр.№ 114 | 2021 | 0.4 | 20 | 15 | 69680.23
1.3.1.4.2.1. | Строительство ВЛИ-0,4 кВ от ВЛИ-0,4 кВ ф. "Правая сторона" МТП-505 до границ земельного участка, ул. Телеутская, 13-А | 2022 | 0.4 | 75 | 15 | 107756.84
1.3.1.4.1.1. | Строительство ЛЭП-0,4кВ от ЛЭП-0,4кВ до границ гаража № 87, ш. Кондомское, 12, корпус 2 | 2022 | 0.4 | 30 | 10 | 18876.94
1.3.1.4.1.1. | Строительство ЛЭП-0,4кВ от существующей ЛЭП-0,4кВ для электроснабжения гаража №79, Колхозный, 14-А (ГЭС-421-20, Крав В. А.) | 2022 | 0.4 | 60 | 3 | 95178.43
1.3.1.4.1.1. | Строительство ЛЭП-0,4кВ для электроснабжения гаража №11, ш. Кондомское, 12, корпус 3 (ГЭС-144-21, Миргородская Н. В.) | 2022 | 0.4 | 35 | 5 | 22732.78
1.3.1.4.2.1. | Строительство ЛЭП-0,4кВ от РУ-0,4кВ КТП-735 для электроснабжения гаражей, ш.Кондомское, 6Б, корп. 1 (ГЭС-500-21, Хворова Ж. А.) | 2022 | 0.4 | 212 | 3 | 244656.35
1.3.1.4.1.1. | Строительство ВЛ-0,4кВ от РУ-0,4кВ МТП-337 до границ земельного участка 42:30:0103011:60 с оборудованием сотовой связи (ГЭС-153-21, ПАО "Вымпел Коммуникации") | 2022 | 0.4 | 370 | 11 | 159655.37
1.3.1.4.1.1. | Строительство ЛЭП-0,4кВ от ТП-876 до границ земельного участка с сезонными аттракционами, ул.Косыгина (ГЭС-573-21) | 2022 | 0.4 | 40 | 15 | 287748.17
1.3.1.4.1.1. | Строительство ЛЭП-0,4кВ от РУ-0,4кВ ТП-К/О для электроснабжения оборудования связи ООО "Т2 Мобайл", ул. Запорожская (ГЭС-643-21) | 2022 | 0.4 | 65 | 7 | 158229.79
1.3.1.4.1.1. | Строительство ЛЭП-0,4кВ для электроснабжения гаража №176, ш. Кондомское, 12, корпус 1 (ГЭС-636-21) | 2022 | 0.4 | 20 | 4 | 11850.58
1.3.1.4.1.1. | Строительство ЛЭП-0,4кВ от РУ-0,4кВ ТП-909 для электроснабжения торгового павильона, просп. Шахтеров, 1 (ГЭС-96-22, Аббасов М.Д.о) | 2022 | 0.4 | 25 | 3 | 7445.41
1.3.1.4.2.1. | Строительство ТП-516 и ЛЭП-0,4 кВ от ТП-516 ф. Гаражи (ГЭС-483-21, ГЭС-518-21, ГЭС-701-21) | 2022 | 0.4 | 216 | 22 | 1126447.05
1.3.1.4.1.1. | Строительство ЛЭП-0,4кВ от ВЛ-0,4кВ ТП-74 - гаражи просп. Строителей для электроснабжения нежилого здания, просп. Строителей, 7, корп.5а (ГЭС-767-21, ИП Серебрянникова И.В.) | 2022 | 0.4 | 7 | 1.8 | 4699.19
1.3.1.4.1.1. | Строительство ЛЭП-0,4кВ от питающего кабеля жилого дома просп. Октябрьский, 58 для электроснабжения рекламной конструкции, просп. Октябрьский, 58А (ГЭС-209-22, Дубровский К.В.) | 2022 | 0.4 | 155 | 5 | 119602.96
1.3.1.4.1.1. | Строительство ВЛ-0,4кВ от РУ-0,4кВ МТП-76 до границ участка заявителя (ГЭС-94-22, ООО "КЭНК") | 2022 | 0.4 | 40 | 80 | 84988.51
1.3.1.4.2.1. | Строительство ВЛ-0,4кВ от РУ-0,4кВ МТП-714 ф."Гранатовый" (ГЭС-603-21) | 2022 | 0.4 | 700 | 7 | 440906.26
1.3.1.4.1.1. | Строительство ТП-876 и ЛЭП-0,4кВ от ТП-876 до границ земельного участка храмового комплекса (№42:30:0601008:72, №42:30:0601008:73), ул.Косыгина (ГЭС-301-20) | 2022 | 0.4 | 40 | 35 | 402205.76
1.3.1.4.1.1. | Строительство ЛЭП-0,4кВ от РУ-0,4кВ ТП-426 для электроснабжения гаражей ГСК "Спектр-3" (ГЭС-588-21) | 2022 | 0.4 | 60 | 3 | 109945.86
1.3.1.4.2.1. | Строительство ВЛ-0,4 кВ от ВЛ-0,4 кВ ф."Средний" КТП-869 до границ земельного участка заявителя по ул. Шахтерской Славы, 33 (ГЭС-532-21) | 2022 | 0.4 | 390 | 15 | 480183.99
1.3.1.4.3.1. | Строительство КТП-384а и ЛЭП-0,4 кВ от КТП-384а ф. Обнорского (ГЭС-25-21, ГЭС-423-20, ГЭС-326-18) | 2022 | 0.4 | 160 | 185 | 1128924.49
1.3.1.4.1.1. | Строительство ЛЭП-0,4кВ для электроснабжения гаража №113, ш. Кондомское, 12, корпус 2 (ГЭС-704-21) | 2022 | 0.4 | 20 | 3 | 20012.19
1.3.1.4.1.1. | Строительство ЛЭП-0,4 кВ от ЛЭП-0,4кВ для электроснабжения нежилых помещений, ул. Сибиряков-Гвардейцев (ГЭС-413-21) | 2022 | 0.4 | 169 | 15 | 215415.66
1.3.1.4.1.1. | Строительство ЛЭП-0,4кВ для электроснабжения гаража №65, ш. Кондомское, 12, корпус 2 (ГЭС-714-21) | 2022 | 0.4 | 25 | 7 | 21207.63
1.3.1.4.1.1. | Строительство ЛЭП-0,4кВ для электроснабжения гаража №96, ш. Кондомское, 12, корпус 2 (ГЭС-746-21) | 2022 | 0.4 | 20 | 3 | 21543.11
1.3.1.4.1.1. | Строительство ЛЭП-0,4кВ для электроснабжения гаража №94, ш. Кондомское, 12, корпус 2 (ГЭС-764-21) | 2022 | 0.4 | 20 | 3 | 20793.52
1.3.1.4.1.1. | Строительство ЛЭП-0,4кВ для электроснабжения гаража №104, ш. Кондомское, 12, корпус 2 (ГЭС-716-21) | 2022 | 0.4 | 20 | 3 | 20152.41
1.3.1.4.1.1. | Строительство ЛЭП-0,4кВ для электроснабжения гаража №117, ш. Кондомское, 12, корпус 2 (ГЭС-742-21) | 2022 | 0.4 | 20 | 3 | 20793.52
1.3.1.4.1.1. | Строительство ЛЭП-0,4кВ для электроснабжения гаража №130, ш. Кондомское, 12, корпус 2 (ГЭС-741-21) | 2022 | 0.4 | 20 | 3 | 21543.11
1.3.1.4.1.1. | Строительство ЛЭП-0,4кВ от РУ-0,4кВ ТП-418 для электроснабжения оборудования связи, ул. Ярославская, 11А (ГЭС-137-22) | 2022 | 0.4 | 74 | 7 | 84678.35
1.3.1.4.2.1. | Строительство МТП-739 и ЛЭП-0,4кВ от РУ-0,4кВ МТП-739 для электроснабжения гаражей пр. Ангренский, 2 (ГЭС-3-22) | 2022 | 0.4 | 540 | 3 | 1442090.39
1.3.1.4.1.1. | Строительство ЛЭП-0,4кВ от ЛЭП-0,4кВ для электроснабжения гаража №37, пр. Ангренский, 2, корп.3 (ГЭС-67-22) | 2022 | 0.4 | 20 | 10 | 20147.95
1.3.1.4.1.1. | Строительство ЛЭП-0,4кВ от ЛЭП-0,4кВ для электроснабжения гаража №13, пр. Ангренский, 2, корп.4 (ГЭС-36-22) | 2022 | 0.4 | 25 | 3 | 18308.75
1.3.1.4.1.1. | Строительство ЛЭП-0,4кВ от РУ-0,4кВ ТП-371 для электроснабжения гаражей, ул. Чекалина (ГЭС-690-21) | 2022 | 0.4 | 70 | 15 | 114743.53
1.3.1.4.1.1. | Строительство ВЛ-0,4кВ от ВРУ-0,4кВ здания ул. Щорса, 9 для электроснабжения дренажного насоса, расположенного в районе строения ул. Щорса, 9, к.1 (ГЭС-552-22, ООО "ЭнергоТранзит") | 2022 | 0.4 | 180 | 1 | 242128.96
1.3.1.4.1.1. | Строительство ЛЭП-0,4кВ от РУ-0,4кВ ТП-47 до границ участка заявителя, ул. Ростовская, 8А (ГЭС-116-22) | 2022 | 0.4 | 40 | 5 | 42233.08
1.3.1.4.2.1. | Строительство ЛЭП-0,4кВ от РУ-0,4кВ РП-22 до границ земельного участка 42:30:0210071:9, ул. Полевая, 21 (ГЭС-711-21) | 2022 | 0.4 | 66 | 100 | 303028.91
1.3.1.4.1.1. | Строительство ЛЭП-0,4кВ от н/в сборки гаражей по ул. Кирова, 60А для электроснабжения гаражей 1 этажа (ГЭС-766-21) | 2022 | 0.4 | 50 | 3 | 46055.7
1.3.1.4.1.1. | Строительство ЛЭП-0,4кВ от РУ-0,4кВ ТП-407 для электроснабжения оборудования связи ПАО "МТС", пр-д. Чекистов (ГЭС-101-22) | 2022 | 0.4 | 90 | 15 | 60267.27
1.3.1.4.1.1. | Строительство ЛЭП-0,4кВ от н/в сборки гаражей до гаража №8, ГО "Механизатор", ул.Транспортная, 87А (ГЭС-33-22) | 2022 | 0.4 | 25 | 5 | 17145.02
1.3.1.4.1.1. | Строительство ЛЭП-0,4кВ от н/в сборки гаражей до гаража №9, ГО "Механизатор", ул.Транспортная, 87А (ГЭС-731-21) | 2022 | 0.4 | 69 | 5 | 78034.88
1.3.1.4.1.1. | Строительство ЛЭП-0,4кВ от существующей ЛЭП-0,4кВ для электроснабжения гаража №84, Колхозный, 14-А (ГЭС-48-22, Живодеров А.А.) | 2022 | 0.4 | 20 | 3 | 26241.77
1.3.1.4.1.1. | Строительство ЛЭП-0,4кВ для электроснабжения гаража №228, ш. Кондомское, 12, корпус 2 (ГЭС-769-21) | 2022 | 0.4 | 20 | 15 | 20392.82
1.3.1.4.1.1. | Строительство ЛЭП-0,4кВ от ЛЭП-0,4кВ для электроснабжения гаража №59, пр. Ангренский, 2, корп.2 (ГЭС-247-22, Инютин А.А.) | 2022 | 0.4 | 25 | 10 | 20615.74
1.3.1.4.1.1. | Строительство ЛЭП-0,4кВ от ЛЭП-0,4кВ для электроснабжения гаража №32, пр. Ангренский, 2, корп.3 (ГЭС-248-22, Сабанцев Н.В.) | 2022 | 0.4 | 25 | 14.9 | 20593.07
1.3.1.4.1.1. | Строительство ЛЭП-0,4кВ от ЛЭП-0,4кВ для электроснабжения гаража №3, пр. Ангренский, 2, корп.4 (ГЭС-168-22) | 2022 | 0.4 | 20 | 3 | 23968.19
1.3.1.4.1.1. | Строительство ЛЭП-0,4кВ от ЛЭП-0,4кВ для электроснабжения гаража №67, пр. Ангренский, 2, корп.1 (ГЭС-265-22, Рябова Н.В.) | 2022 | 0.4 | 25 | 3 | 20537.41
1.3.1.4.1.1. | Строительство ЛЭП-0,4кВ от ЛЭП-0,4кВ для электроснабжения гаража №63, пр. Ангренский, 2, корп.2 (ГЭС-169-22) | 2022 | 0.4 | 20 | 3 | 22603.43
1.3.1.4.1.1. | Строительство ЛЭП-0,4кВ от ЛЭП-0,4кВ для электроснабжения гаража №86, пр. Ангренский, 2, корп.1 (ГЭС-243-22, Коломацкий В.П.) | 2022 | 0.4 | 25 | 3 | 23845.35
1.3.1.4.1.1. | Строительство ЛЭП-0,4кВ от ЛЭП-0,4кВ для электроснабжения гаража №88, пр. Ангренский, 2, корп.1 (ГЭС-220-22, Логунова О.Я.) | 2022 | 0.4 | 25 | 3 | 19648.87
1.3.1.4.1.1. | Строительство ЛЭП-0,4кВ от ЛЭП-0,4кВ для электроснабжения гаража №100, пр. Ангренский, 2, корп.1 (ГЭС-193-22) | 2022 | 0.4 | 25 | 3 | 23185.16
1.3.1.4.1.1. | Строительство ЛЭП-0,4кВ от ЛЭП-0,4кВ ф. "Кондомский" КТП-735 для электроснабжения гаражей, ш. Кондомское, 6а, к.1 (ГЭС-165-22, ГЭС-208-22) | 2022 | 0.4 | 140 | 30 | 148570.08
1.3.1.4.1.1. | Строительство ЛЭП-0,4кВ от ЛЭП-0,4кВ ф. "Кондомский" КТП-735 для электроснабжения гаражей, ш. Кондомское, 6а, к.1, гараж № 24 (ГЭС-433-22, Данилов А.И.) | 2022 | 0.4 | 30 | 8 | 51883.2
1.3.1.4.1.1. | Строительство ЛЭП-0,4кВ для электроснабжения гаража №199, ш. Кондомское, 12, к.1 (ГЭС-122-22) | 2022 | 0.4 | 20 | 3 | 21844.91
1.3.1.4.1.1. | Строительство ЛЭП-0,4кВ для электроснабжения гаража №7, ш. Кондомское, 12, корпус 3 (ГЭС-38-22) | 2022 | 0.4 | 25 | 5 | 17986.54
1.3.1.4.1.1. | Строительство ЛЭП-0,4кВ для электроснабжения гаража №108, ш. Кондомское, 12, к.2 (ГЭС-118-22) | 2022 | 0.4 | 20 | 3 | 21037.89
1.3.1.4.1.1. | Строительство ЛЭП-0,4кВ для электроснабжения гаража №10, ш. Кондомское, 12, к.3 (ГЭС-322-22, Нескородова С.И.) | 2022 | 0.4 | 40 | 5 | 22136.32
1.3.1.4.1.1. | Строительство ЛЭП-0,4кВ для электроснабжения гаража №125, ш. Кондомское, 12, к.2 (ГЭС-117-22) | 2022 | 0.4 | 20 | 15 | 22950.75
1.3.1.4.1.1. | Строительство ЛЭП-0,4кВ для электроснабжения гаража №52, ш. Кондомское, 12, к.2 (ГЭС-98-22) | 2022 | 0.4 | 35 | 3 | 22666.05
1.3.1.4.1.1. | Строительство ЛЭП-0,4кВ для электроснабжения гаража №114, ш. Кондомское, 12, к.2 (ГЭС-95-22) | 2022 | 0.4 | 20 | 5 | 22759.47
1.3.1.4.1.1. | Строительство ЛЭП-0,4кВ для электроснабжения гаража №196, ш. Кондомское, 12, к.1 (ГЭС-225-22, Астахов П.А.) | 2022 | 0.4 | 25 | 3 | 20203.33
1.3.1.4.1.1. | Строительство ЛЭП-0,4кВ для электроснабжения гаража №64, ш. Кондомское, 12, к.2 (ГЭС-138-22) | 2022 | 0.4 | 25 | 3 | 20402.14
1.3.1.4.1.1. | Строительство ЛЭП-0,4кВ для электроснабжения гаража №112, ш. Кондомское, 12, к.2 (ГЭС-160-22) | 2022 | 0.4 | 20 | 3 | 19824.63
1.3.1.4.1.1. | Строительство ЛЭП-0,4кВ для электроснабжения гаража №174, ш. Кондомское, 12, корпус 1 (ГЭС-42-22) | 2022 | 0.4 | 20 | 3 | 20786.88
1.3.1.4.1.1. | Строительство ЛЭП-0,4кВ для электроснабжения гаража №225, ш. Кондомское, 12, к.2 (ГЭС-590-22, Дворянчиков В.В.) | 2022 | 0.4 | 25 | 5 | 24296.86
1.3.1.4.2.1. | Строительство ВЛ-0,4кВ от МТП-382 до границ земельного участка магазина (№ 42:30:0102054:108), ул. Ленина | 2022 | 0.4 | 40 | 150 | 124206.87
1.3.1.4.1.1. | Строительство ЛЭП-0,4кВ от ЛЭП-0,4кВ для электроснабжения гаража №78, пр. Ангренский, 2, корп.1 (ГЭС-259-22, Лацо В.А.) | 2022 | 0.4 | 25 | 5 | 20686.87
1.3.1.4.1.1. | Строительство ЛЭП-0,4кВ от ЛЭП-0,4кВ для электроснабжения гаража №84, пр. Ангренский, 2, корп.1 (ГЭС-195-22) | 2022 | 0.4 | 25 | 5 | 23064.19
1.3.1.4.1.1. | Строительство ЛЭП-0,4кВ от ЛЭП-0,4кВ для электроснабжения гаража №83, пр. Ангренский, 2, корп.1 (ГЭС-192-22, Бянкин В.П.) | 2022 | 0.4 | 25 | 3 | 23100.91
1.3.1.4.1.1. | Строительство ЛЭП-0,4кВ от ЛЭП-0,4кВ для электроснабжения гаража №60, пр. Ангренский, 2, корп.2 (ГЭС-197-22, Мамаев А.И.) | 2022 | 0.4 | 25 | 5 | 20336.69
1.3.1.4.1.1. | Строительство ЛЭП-0,4кВ от ЛЭП-0,4кВ для электроснабжения гаража №57, пр. Ангренский, 2, корп.2 (ГЭС-172-22) | 2022 | 0.4 | 30 | 3 | 23759.74
1.3.1.4.1.1. | Строительство ЛЭП-0,4кВ от ЛЭП-0,4кВ для электроснабжения гаража №94, пр. Ангренский, 2, корп.1 (ГЭС-257-22, Жилина Ф.Е.) | 2022 | 0.4 | 25 | 3 | 22238.77
1.3.1.4.1.1. | Строительство ЛЭП-0,4кВ от ЛЭП-0,4кВ для электроснабжения гаража №112, пр. Ангренский, 2, корп.3 (ГЭС-187-22) | 2022 | 0.4 | 25 | 14 | 22816.91
1.3.1.4.1.1. | Строительство ЛЭП-0,4кВ от ЛЭП-0,4кВ для электроснабжения гаража №69, пр. Ангренский, 2, корп.1 (ГЭС-409-22, Антипов Ю.К.) | 2022 | 0.4 | 25 | 3 | 22269.08
1.3.1.4.1.1. | Строительство ЛЭП-0,4кВ от ЛЭП-0,4кВ для электроснабжения гаража №38, пр. Ангренский, 2, корп.2 (ГЭС-391-22, Ахременко Г.Д.) | 2022 | 0.4 | 25 | 3 | 21478.87
1.3.1.4.1.1. | Строительство ЛЭП-0,4кВ от ЛЭП-0,4кВ для электроснабжения гаража №42, пр. Ангренский, 2, корп.2 (ГЭС-264-22, Александров А.И.) | 2022 | 0.4 | 25 | 3 | 20394.05
1.3.1.4.1.1. | Строительство ЛЭП-0,4кВ от ЛЭП-0,4кВ для электроснабжения гаража №99, пр. Ангренский, 2, корп.2 (ГЭС-262-22, Еремеева Л.И.) | 2022 | 0.4 | 25 | 5 | 20286.45
1.3.1.4.1.1. | Строительство ЛЭП-0,4кВ от ЛЭП-0,4кВ для электроснабжения гаража №65, пр. Ангренский, 2, корп.2 (ГЭС-398-22, Шевляков К.А) | 2022 | 0.4 | 25 | 3 | 21768.43
1.3.1.4.1.1. | Строительство ЛЭП-0,4кВ от ЛЭП-0,4кВ для электроснабжения гаража №33, пр. Ангренский, 2, корп.3 (ГЭС-251-22, Карманов Е.В.) | 2022 | 0.4 | 25 | 3 | 22389.92
1.3.1.4.1.1. | Строительство ЛЭП-0,4кВ от ЛЭП-0,4кВ для электроснабжения гаража №45, пр. Ангренский, 2, корп.2 (ГЭС-249-22, Печенов Р.В.) | 2022 | 0.4 | 25 | 3 | 21309.07
1.3.1.4.1.1. | Строительство ЛЭП-0,4кВ для электроснабжения гаража №53, ш. Кондомское, 6Б, корп. 1 (ГЭС-228-22, Лучшев А.А.) | 2022 | 0.4 | 25 | 10 | 22215.27
1.3.1.4.1.1. | Строительство ЛЭП-0,4кВ от ЛЭП-0,4кВ для электроснабжения гаража №96, пр. Ангренский, 2, корп.1 (ГЭС-307-22, Барагичев Е.А.) | 2022 | 0.4 | 25 | 5 | 22760.55
1.3.1.4.1.1. | Строительство ЛЭП-0,4кВ от ЛЭП-0,4кВ для электроснабжения гаража №26, пр. Ангренский, 2, корп.3 (ГЭС-350-22, Ветрова С.М.) | 2022 | 0.4 | 25 | 3 | 22598.61
1.3.1.4.1.1. | Строительство ЛЭП-0,4кВ от ЛЭП-0,4кВ для электроснабжения гаража №108, пр. Ангренский, 2, корп.3 (ГЭС-291-22, Храмцов А.В.) | 2022 | 0.4 | 20 | 5 | 21427.24
1.3.1.4.1.1. | Строительство ЛЭП-0,4кВ от ЛЭП-0,4кВ для электроснабжения гаража №61, пр. Ангренский, 2, корп.2 (ГЭС-308-22, Оржеховский Ю.В.) | 2022 | 0.4 | 25 | 3 | 22627.39
1.3.1.4.1.1. | Строительство ЛЭП-0,4кВ от ЛЭП-0,4кВ для электроснабжения гаража №81, пр. Ангренский, 2, корп.1 (ГЭС-277-22, Липский И.А.) | 2022 | 0.4 | 25 | 3 | 22723.57
1.3.1.4.1.1. | Строительство ЛЭП-0,4кВ от ЛЭП-0,4кВ для электроснабжения гаража №14, пр. Ангренский, 2, корп.4 (ГЭС-273-22, Топкаева Э.Я.) | 2022 | 0.4 | 20 | 5 | 21093.31
1.3.1.4.1.1. | Строительство ЛЭП-0,4кВ от ЛЭП-0,4кВ для электроснабжения гаража №54, пр. Ангренский, 2, корп.2 (ГЭС-266-22, Киселев С.И.) | 2022 | 0.4 | 20 | 5 | 21913.48
1.3.1.4.1.1. | Строительство ЛЭП-0,4кВ от ЛЭП-0,4кВ для электроснабжения гаража №29, пр. Ангренский, 2, корп.3 (ГЭС-284-22, Трушкова Т.Д.) | 2022 | 0.4 | 25 | 5 | 22731.47
1.3.1.4.1.1. | Строительство ЛЭП-0,4кВ от ЛЭП-0,4кВ для электроснабжения гаража №31, пр. Ангренский, 2, корп.3 (ГЭС-276-22, Долгополов С.В.) | 2022 | 0.4 | 25 | 3 | 22598.61
1.3.1.4.1.1. | Строительство ЛЭП-0,4кВ от ЛЭП-0,4кВ для электроснабжения гаража №87, пр. Ангренский, 2, корп.1 (ГЭС-274-22, Аксенов Г.В.) | 2022 | 0.4 | 25 | 5 | 22759.09
1.3.1.4.1.1. | Строительство ЛЭП-0,4кВ от ЛЭП-0,4кВ для электроснабжения гаража №17, пр. Ангренский, 2, корп.4 (ГЭС-230-22, Пономарев Е.А.) | 2022 | 0.4 | 25 | 3 | 22652.15
1.3.1.4.1.1. | Строительство ЛЭП-0,4кВ от ЛЭП-0,4кВ для электроснабжения гаража №4, пр. Ангренский, 2, корп.4 (ГЭС-442-22, Недорезов А.В.) | 2022 | 0.4 | 25 | 3 | 22452.64
1.3.1.4.1.1. | Строительство ЛЭП-0,4кВ от ЛЭП-0,4кВ для электроснабжения гаража №22, пр. Ангренский, 2, корп.3 (ГЭС-478-22, Сырнев В.Г.) | 2022 | 0.4 | 25 | 5 | 21787.37
1.3.1.4.1.1. | Строительство КЛ-0,4кВ от РУ-0,4кВ ТП-10 для электроснабжения гаражей, ул. Орджоникидзе, 18, корпус 2 (ГЭС-366-22, Пескова Ю.Ю.) | 2022 | 0.4 | 39 | 15 | 63811.17
1.3.1.4.1.1. | Строительство ЛЭП-0,4кВ от н/в сборки для электроснабжения гаражей по ул. Покрышкина, 23Г (ГЭС-57-22) | 2022 | 0.4 | 100 | 3 | 96085.53
1.3.1.4.2.1. | Строительство ЛЭП-0,4кВ от ЛЭП-0,4кВ ф. "Гаражи" КТП-516, для электроснабжения гаражей (ГЭС-167-22, ГЭС-156-22) | 2022 | 0.4 | 190 | 16 | 668692.62
1.3.1.4.1.1. | Строительство ЛЭП-0,4кВ от н/в сборки гаражей по ул. Пирогова, 1 для электроснабжения гаражей по ул. Орджоникидзе, 22а (ГЭС-212-22, Рубан А.И.) | 2022 | 0.4 | 141 | 5 | 155690.33
1.3.1.4.1.1. | Строительство ЛЭП-0,4кВ от ЛЭП-0,4кВ от н/в сборки гаражей ул. Покрышкина, 25Г для электроснабжения гаражей по просп. Строителей, 56-Б (ГЭС-256-22, ГЭС-252-22, ГЭС-258-22) | 2022 | 0.4 | 80 | 21 | 87024.49
1.3.1.4.2.1. | Строительство ЛЭП-0,4кВ от ЛЭП-0,4кВ ф. "Кондомский" КТП-735 для электроснабжения гаражей, ш. Кондомское, 6а, к.1 , гараж № 38 (ГЭС-351-22, ИП Шевцова О.В.) | 2022 | 0.4 | 27 | 70 | 52236.79
1.3.1.4.1.1. | Строительство ЛЭП-0,4кВ от ЛЭП-0,4 кВ для электроснабжения гаража №6, ул. Полевая, 17 (ГЭС-309-22, Кайтасов Е.С.) | 2022 | 0.4 | 25 | 15 | 20212.18
1.3.1.4.1.1. | Строительство ЛЭП-0,4кВ от н/в щита дома №23 просп. Курако до торгового павильона (ГЭС-296-22, ООО "Славица") | 2022 | 0.4 | 61 | 5 | 41089.54
1.3.1.4.2.1. | Строительство ВЛ-0,4 кВ от ВЛ-0,4 кВ ф."Средний" КТП-869 до границ земельного участка заявителя по ул. Шахтерской Славы, з.уч. №41 (ГЭС-389-22) | 2022 | 0.4 | 140 | 15 | 223445.71
1.3.1.4.2.1. | Строительство ВЛИ-0,4 кВ от ВЛИ-0,4 кВ ф. "Левая сторона" МТП-505 до границ земельного участка, ул. Мечта, 9А (ГЭС-416-22) | 2022 | 0.4 | 128 | 10 | 15605.87
1.3.1.4.2.1. | Строительство ЛЭП-0,4кВ от ЛЭП-0,4кВ для электроснабжения гаража №68, пр. Ангренский, 2, корп.1 (ГЭС-255-22, Цуканова Э.Г.) | 2022 | 0.4 | 128 | 3 | 19970.43
1.3.1.4.1.1. | Строительство ЛЭП-0,4кВ для электроснабжения гаража № 41, ГО "Восход", ул. Полесская (ГЭС-214-22, Лысак М.В.) | 2022 | 0.4 | 25 | 5 | 20450.7
1.3.1.4.2.1. | Строительство ЛЭП-0,4кВ от РУ-0,4кВ ТП-736 для электроснабжения гаражей ГО "Восход", ул. Полесская (ГЭС-772-21) | 2022 | 0.4 | 332 | 10 | 502222.3
2.1.2.1.3.2. | Строительство КЛ-6кВ от КЛ-6кВ ф.5-ТТУ-1 РП-22 (РП-22 - ТП-ПАТП-1) | 2021 | 6 | 120 | 15 | 250945.62
2.1.2.1.3.2. | Строительство КЛ-6кВ от КВЛЭП-6кВ ф.6-20П (ТП-322 - ТП-328) | 2021 | 6 | 72 | 150 | 140793.91
2.1.2.1.2.1. | ЛЭП-6кВ от ВЛЭП-6кВ ф. 12-235 РП-14 до ГЗУ(42:30:0000000:2845), ул. Переездная | 2021 | 6 | 674 | 372 | 594160.5
2.1.2.2.2.1. | Строительство ЛЭП-6кВ от ЛЭП-6кВ ф.21-Трамвайная-1 (ПС-6 "В.Островская" - ТТП-14) до ТП-516 (ГЭС-483-21, ГЭС-518-21, ГЭС-701-21) | 2022 | 6 | 31 | 22 | 105907.22
2.1.2.2.2.1. | Строительство КВЛЭП-10кВ от РУ-10кВ ТП-873 до ТП-876 (ГЭС-301-20) | 2022 | 10 | 200 | 35 | 0
2.1.2.2.3.2. | Строительство КЛ-6кВ от КЛ-6кВ ф.17-671 РП-2 (ТП-236 - ТП-163) (ГЭС-416-20) | 2022 | 6 | 210 | 100 | 905542.14
2.1.2.2.2.1. | Строительство ЛЭП-6кВ от ВЛ-6кВ ф.12-235 РП-14 до границ земельного участка с кад.№ 42:30:0203029:9, ул. Переездная, 14, стр.2 (ГЭС-709-21) | 2022 | 6 | 270 | 144 | 644393.34
2.1.2.2.3.2. | Строительство КЛ-10кВ от РУ-10кВ РП-39 до КТП-846 (ГЭС-334-21) | 2022 | 10 | 313 | 25 | 1595782.8685
2.1.2.2.2.1. | Строительство КЛ-6кВ от РУ-6кВ ТП-652 до границ земельного участка (42:30:0301068:139) отдельно стоящего нежилого здания, ул.Запорожская, 37А (ГЭС-433-18) | 2022 | 6 | 250 | 200 | 334255.61
2.1.2.2.1.1. | Строительство ЛЭП-0,4 кВ от РУ-0,4 кВ РП-15 до границ гаража №10, ул.Вокзальная, 47 | 2020 | 0.4 | 60 | 3 | 235 096,24
2.1.2.1.1.1. | Строительство ЛЭП-0,4кВ от н/в сборки гаражей до границ гаража по ул.Покрышкина, 25Г, к.3а | 2020 | 0.4 | 20 | 5 | 13 497,50
2.1.2.1.1.1. | Строительство ЛЭП-0,4кВ от н/в сборки гаражей до границ гаража №9, ул. Покрышкина 25-А | 2020 | 0.4 | 42 | 5 | 26 183,95
2.1.2.1.1.1. | Строительство ЛЭП-0,4кВ от н/в сборки гаражей до границ гаража №70, пр. Курако, 9-Б | 2020 | 0.4 | 50 | 7 | 32 313,76
2.1.2.1.1.1. | Строительство ЛЭП-0,4кВ от н/в сборки для электроснабжения гаражей по ул.Хитарова до границ гаража №54 (гаражный массив "Линейный") | 2020 | 0.4 | 10 | 5 | 5 914,37
2.1.2.1.1.1. | Строительство ЛЭП-0,4кВ от н/в сборки гаражей ул.Покрышкина, 25Г до границ гаража №15-А по ул.Покрышкина, 23-Г | 2020 | 0.4 | 110 | 15 | 68 078,04
2.1.2.1.1.1. | Строительство ЛЭП-0,4кВ от н/в сборки гаражей до границ гаража №19, просп. Пионерский, №23А | 2020 | 0.4 | 85 | 10 | 129 749,01
2.1.2.1.1.1. | Строительство ЛЭП-0,4 кВ от ТП-ЖКХ до гаража №15 проезд Колхозный, 16г | 2020 | 0.4 | 80 | 15 | 47 564,63
2.1.2.1.1.1. | КЛ-0,4кВ для электроснабжения гаражей №14, 21,25, пр. Колхозный, №20, корпус 2 | 2020 | 0.4 | 83 | 10 | 68 716,57
2.1.2.1.1.1. | Строительство КЛ-0,4кВ от РУ-0,4кВ ТП-168 до границ блока гаражей, пр. Колхозный, №20, корпус 2 | 2020 | 0.4 | 60 | 10 | 112 509,16
2.1.2.1.1.1. | Строительство ЛЭП-0,4кВ от н/в сборки гаражей до границ нежилых помещений, просп.Курако, гараж №43, №48 | 2020 | 0.4 | 175 | 15 | 216 976,65
2.1.2.2.1.1. | Строительство КЛ-0,4кВ от РУ-0,4кВ ТП-634 до границ участка гаража №19, г/о "Блок", ул.Кузнецова | 2020 | 0.4 | 155 | 6 | 187 929,43
2.1.2.2.3.2. | Строительство КЛЭП-0,4 кВ от ТП-693 I, II с.ш. до границ земельного участка здания многоквартирного жилого дома стр.№3 (секция 3а, 3б), микрорайон 44а | 2020 | 0.4 | 255 | 147.42 | 1 893 466,86
2.1.2.2.4.2. | Строительство двух кабельных линий КЛ-0,4 кВ от РУ-0,4кВ ТП-487 и РУ-0,4кВ ТП-489 до границ земельного участка многоквартирного жилого дома стр.№6, ул.Микрорайон 13 (42:30:0412014:1388) | 2020 | 0.4 | 602 | 136.7 | 1 147 167,88
2.1.2.2.2.1. | Строительство КЛ-0,4кВ от РУ-0,4кВ ТП-184 до границ встроенного нежилого помещения, просп. Дружбы, 20А | 2020 | 0.4 | 180 | 40 | 196 869,69
2.1.2.2.2.2. | Строительство двух КЛ-0,4кВ от РУ-0,4кВ ТП-405 (I и II c.ш) до границ земельного участка №42:30:0413006:11 многоквартирного жилого дома по ул.Горьковская, 41 | 2020 | 0.4 | 77 | 93 | 248 927,46
2.1.2.1.3.2. | Строительство КЛ-0,4кВ от РУ-0,4кВ ТП-817 (I и II с.ш.) до границ земельного участка (42:30:0605054:76) физкультурно-оздоровительного комплекса, пр-кт Запсибовцев, квартал 4-4а | 2020 | 0.4 | 250 | 59.77 | 825 640,05
2.1.2.2.2.1. | Строительство КЛ-0,4кВ от РУ-0,4кВ ТП-184 до границ нежилого помещения (помещения №50, 51, 52), просп. Дружбы, 20А | 2020 | 0.4 | 215 | 68 | 404 429,18
2.1.2.1.1.1. | Строительство КЛ-0,4кВ от РУ-0,4кВ ТП-172 до ВРУ котельной, ул.Черемнова, 82 | 2020 | 0.4 | 170 | 100 | 263 202,80
2.1.2.1.1.1. | Строительство ЛЭП-0,4кВ от РУ-0,4кВ ТП-426 до границ земельного участка нежилого помещения, ул.Тореза, №15-А, к.3, гараж 5-А | 2020 | 0.4 | 30 | 10 | 64 697,28
2.1.2.1.1.1. | Строительство ЛЭП-0,4кВ от ЛЭП-0,4кВ от н/в сборки гаражей г/о "Мебельщик" до границ нежилых помещений, просп.Строителей, гараж №5, №6 | 2020 | 0.4 | 1.5 | 5 | 10 474,66
2.1.2.1.1.1. | Строительство ЛЭП-0,4 кВ от РУ-0,4кВ ТП-209 до границ части земельного участка (кад.№ 42:30:0302001:30), спортивный комплекс "Воркаут" | 2020 | 0.4 | 190 | 30 | 228 963,33
2.1.2.2.2.1. | Строительство КЛЭП-0,4 кВ от РУ-0,4 кВ ТП-433 до границ участка заявителя ул.Тореза, 45 | 2020 | 0.4 | 350 | 50 | 487 233,64
2.1.2.2.4.4. | Строительство КЛ-0,4 кВ от РУ-0,4 кВ ТП-401А до границ земельного участка (42:30:0413001:1763) под многоквартирный жилой дом в квартале 1-2, Заводской район (ГЭС-12-18) | 2020 | 0.4 | 120 | 238 | 1 097 266,22
2.1.2.1.2.2. | Строительство КЛ-0,4кВ от РУ-0,4кВ ТП-53 до границ земельного участка многоквартирного жилого дома стр.№26А (блок-секции А, Б), ул.Хитарова, 26-А (42:30:0301018:39) | 2020 | 0.4 | 100 | 140.5 | 497 092,88
2.1.2.1.2.2. | Строительство КЛ-0,4кВ от РУ-0,4кВ ТП-106 до границ земельного участка многоквартирного жилого дома стр.№26А (блок-секции А, Б), ул.Хитарова, 26-А (42:30:0301018:39) | 2020 | 0.4 | 20 | 140.5 | 167 100,06
2.1.2.1.2.1. | Строительство КЛ-0,4 кВ от РУ-0,4 кВ ТП-421 до границ земельного участка по ул.40 лет ВЛКСМ, 32А | 2020 | 0.4 | 189 | 75 | 393451.81
2.1.2.1.1.1. | Строительство ЛЭП-0,4 кВ от н/в сборки гаражей до границ гаража № 8, ул.Вокзальная, 47 | 2020 | 0.4 | 60 | 10 | 43307.53
2.1.2.2.3.5. | Строительство КЛ-0,4кВ от РУ-0,4кВ РП-35 до границ земельного участка №42:30:0301066:64 с 25-этажными жилыми домами стр.№1 и №2 | 2022 | 0.4 | 20 | 638 | 497288.08
2.1.2.2.2.1. | Строительство КЛЭП-0,4кВ от шкафа управления на ТП-133 до границ участка нежилого помещения №21, пр. Металлургов, 6 (ГЭС-394-20, П. В. Линников) | 2022 | 0.4 | 150 | 70 | 382871.06
2.1.2.1.1.1. | Строительство ЛЭП-0,4кВ от существующей ЛЭП-0,4кВ для электроснабжения гаража №79, Колхозный, 14-А (ГЭС-421-20, Крав В. А.) | 2022 | 0.4 | 40 | 3 | 0
2.1.2.1.1.1. | Строительство КЛ-0,4кВ от РУ-0,4кВ КТП-СМС до земельного участка, ул. Обнорского, 35, корп. 18 (ГЭС-412-21, Лебедева Л. В.) | 2022 | 0.4 | 15 | 15 | 63517.14
2.1.2.1.3.1. | Строительство КЛ-0,4кВ от РУ-0,4кВ КТП-СМС до земельного участка, ул. Обнорского, 35, корп. 18 (для пом.№2) | 2022 | 0.4 | 20 | 150 | 44747.37
2.1.2.1.1.1. | Строительство ЛЭП-0,4 кВ от ЛЭП-0,4кВ (от РУ-0,4кВ ТП-294 до блока гаражей), ул. Сеченова | 2022 | 0.4 | 70 | 21 | 57102.59
2.1.2.1.1.1. | Строительство КЛ-0,4кВ от РУ-0,4кВ ТП-168 до гаража по адресу: проезд Колхозный, 22а (ГЭС-521-21, МКП "Дороги Новокузнецка") | 2022 | 0.4 | 70 | 10 | 44732.4
2.1.2.1.1.1. | Строительство КЛ-0,4кВ от РУ-0,4кВ ТП-366 для электроснабжения гаражей, ул. Обнорского, 9-А (ГЭС-587-21) | 2022 | 0.4 | 40 | 3 | 61456.29
2.1.2.2.1.1. | Строительство КЛ-0,4кВ от РУ-0,4кВ РП-27 до ВРУ блока гаражей, ул. Сеченова, 22а (ГЭС-479-21, ГК "Эскулап") | 2022 | 0.4 | 70 | 45 | 107080.28
2.1.2.2.1.2. | Строительство КЛ-0,4кВ от РУ-0,4кВ РП-27 (I и II с.ш.) до границ земельного участка под вертолетную площадку (ГЭС-269-20, Министерство строительства Кузбасса) | 2022 | 0.4 | 34 | 45 | 213277.63
2.1.2.1.1.1. | Строительство ТП-516 и ЛЭП-0,4 кВ от ТП-516 ф. Гаражи (ГЭС-483-21, ГЭС-518-21, ГЭС-701-21) | 2022 | 0.4 | 145 | 22 | 0
2.1.2.2.1.1. | Строительство КЛ-0,4кВ от РУ-0,4кВ ТП-291 до границы встроенно-пристроенного нежилого помещения, ул. Циолковского, 29 (ГЭС-18-21, Помозова Р.М) | 2022 | 0.4 | 80 | 35 | 106006.13
2.1.2.2.2.1. | Строительство КЛ-0,4кВ от РУ-0,4кВ ТП-223 для электроснабжения нежилого помещения №49, просп. Пионерский, 33 (ГЭС-164-22, ИП Пустовалова Е.В.) | 2022 | 0.4 | 133 | 50 | 313245.17
2.1.2.1.3.1. | Строительство КЛ-0,4кВ от РУ-0,4кВ ТП-443 до н/в щита потребителей, ул. Тореза, 52 (ГЭС-569-21) | 2022 | 0.4 | 105 | 85 | 253427.3
2.1.2.1.1.1. | Строительство ВЛ-10кВ от ВЛ-10кВ ф.10-4-У, ТП-352Г 10/0,4кВ, ЛЭП-0,4кВ ф.Гаражи (ГЭС-170-21) | 2022 | 0.4 | 7 | 15 | 0
2.1.2.1.1.1. | Строительство КЛ-0,4кВ от РУ-0,4кВ ТП-223 до блока гаражей г/о "Тополь-1", просп. Пионерский, 29а (ГЭС-610-21, ГЭС-644-21, ГЭС-661-21, ГЭС-738-21) | 2022 | 0.4 | 150 | 13 | 150299.5
2.1.2.2.2.1. | Строительство КЛ-0,4кВ от РУ-0,4кВ ТП-10 для электроснабжения гаражей, ул. Орджоникидзе, 18, корпус 1 (ГЭС-196-21) | 2022 | 0.4 | 174 | 15 | 282239.49
2.1.2.1.2.1. | Строительство КТП-734 и КЛ-0,4кВ от КТП-734 до границ земельного участка с кадастровым номером №42:30:0203010:1606, ул. Сибиряков-Гвардейцев (ГЭС-416-20) | 2022 | 0.4 | 20 | 100 | 1237513.85
2.1.2.1.3.2. | Строительство КЛ-0,4кВ от РУ-0,4кВ ТП-293 до границ земельного участка (42:30:0302051:1947) со зданием корпуса МРТ и рентген-диагностики, Кутузова, 25 (ГЭС-207-22, ООО "ОК "Сибшахтострой") | 2022 | 0.4 | 10 | 180 | 381212.25
2.1.2.2.1.1. | Строительство КЛ-0,4кВ от РУ-0,4кВ ТП-285 до границ земельного участка, ул. Батюшкова, 14а (ГЭС-632-21) | 2022 | 0.4 | 42 | 25 | 0
2.1.2.1.1.1. | Строительство ЛЭП-0,4кВ от РУ-0,4кВ ТП-426 для электроснабжения гаражей ГСК "Спектр-3" (ГЭС-588-21) | 2022 | 0.4 | 20 | 3 | 109945.86
2.1.2.2.3.1. | Реконструкция КЛ-0,4кВ от РУ-0,4кВ ТП-322 до ВРУ-0,4кВ торгового центра (ранее магазин №39) ул. Дорстроевская, 5А (ГЭС-696-21) | 2022 | 0.4 | 115 | 140 | 341040.54
2.1.2.2.2.1. | Строительство КЛ-0,4кВ от РУ-0,4кВ ТП-453 до границ земельного участка 42:30:0412011:2045, ул. 40 лет ВЛКСМ (ГЭС-314-21) | 2022 | 0.4 | 244 | 50 | 471086
2.1.2.2.1.1. | Строительство КЛ-0,4кВ от РУ-0,4кВ ТП-666 до границы земельного участка, ул. Свердлова, 20 (ГЭС-114-21) | 2022 | 0.4 | 25 | 10 | 56403.88
2.1.2.1.2.1. | Строительство КТП-384а и ЛЭП-0,4 кВ от КТП-384а ф. Обнорского (ГЭС-25-21, ГЭС-423-20, ГЭС-326-18) | 2022 | 0.4 | 33 | 185 | 0
2.1.2.2.3.1. | Строительство КЛ-0,4кВ от РУ-0,4кВ ТП-202 для электроснабжения объекта торговли, ул. Транспортная, 61-Б (ГЭС-186-22, Готилов Н.П.) | 2022 | 0.4 | 220 | 100 | 404630.86
2.1.2.1.1.1. | Строительство КЛ-0,4кВ от РУ-0,4кВ ТП-202 для электроснабжения оборудования связи, ул. Транспортная, 61-Б (ГЭС-343-21) | 2022 | 0.4 | 220 | 15 | 271233.63
2.1.2.1.1.1. | Строительство КЛ-0,4кВ от питающего кабеля жилого дома просп. Строителей,57 для электроснабжения гаражей, просп. Строителей,57А (ГЭС-440-21) | 2022 | 0.4 | 80 | 10 | 218649.1
2.1.2.2.1.1. | Строительство ЛЭП-0,4 кВ от РУ-0,4 кВ ТП-107 до границ блока гаражей во дворе дома пр. Пионерский, 24 | 2022 | 0.4 | 40 | 15 | 93863.17
2.1.2.2.2.1. | Строительство ЛЭП-0,4 кВ от РУ-0,4 кВ ТП-209 до границ земельного участка с зарядной станцией для электромобилей, ул. Металлургов, 16 (ГЭС-327-22, ООО "Процентр", ООО "Пирогов", ООО "Магнит") | 2022 | 0.4 | 20 | 80 | 41525.58
2.1.2.1.2.1. | Строительство КЛ-0,4кВ от РУ-0,4кВ ТП-431 до границ земельного участка магазина (42:30:0412010:3831), ул. Климасенко (нитка 2) (ГЭС-166-22) | 2022 | 0.4 | 80 | 99 | 114308.39
2.1.2.1.4.2. | Строительство КЛ-0,4кВ от РУ-0,4кВ РП-13 до границ земельного участка сквера им. Г.К. Жукова (ГЭС-136-22) | 2022 | 0.4 | 101.6 | 268 | 1579198.63
2.1.2.1.1.1. | Строительство ЛЭП-0,4кВ для электроснабжения гаража №222, ш. Кондомское, 12, корпус 2 (ГЭС-747-21) | 2022 | 0.4 | 8 | 3 | 19712.76
2.1.2.2.2.1. | Строительство ЛЭП-0,4кВ от РУ-0,4кВ РП-22 до границ земельного участка 42:30:0210071:9, ул. Полевая, 21 (ГЭС-711-21) | 2022 | 0.4 | 47 | 100 | 0
2.1.2.1.1.1. | Строительство ЛЭП-0,4кВ от ЛЭП-0,4кВ для электроснабжения гаражей по ул. Грдины, 22Б (ГЭС-740-21, ГЭС-717-21) | 2022 | 0.4 | 16 | 15 | 15546.16
2.1.2.1.1.1. | Строительство ЛЭП-0,4кВ от существующей ЛЭП-0,4кВ для электроснабжения гаража №84, Колхозный, 14-А (ГЭС-48-22, Живодеров А.А.) | 2022 | 0.4 | 4 | 3 | 0
2.1.2.1.1.1. | Строительство ЛЭП-0,4кВ от ЛЭП-0,4кВ для электроснабжения гаражей, просп. Курако, 7 (ГЭС-86-22, Штирц Е.А.) | 2022 | 0.4 | 35 | 3 | 46148.43
2.1.2.2.3.4. | Строительство КЛ-0,4кВ от РУ-0,4кВ ТП-835 до ВРУ детского сада (ГЭС-496-21, Министерство строительства Кузбасса) | 2022 | 0.4 | 115 | 176 | 535640.58
2.1.2.2.2.1. | Строительство КЛ-0,4кВ от РУ-0,4кВ ТП-408 до границ земельного участка №42:30:0413006:7 с нежилым зданием, ул. Горьковская, 29 (ГЭС-471-21, Министерство строительства Кузбасса) | 2022 | 0.4 | 220 | 75.24 | 391119.73
2.1.2.1.1.1. | Строительство ЛЭП-0,4кВ от РУ-0,4кВ ТП-433 до границ участка заявителя со сборно-разборной конструкцией опоры связи, ул. Тореза (№ГЭС-46-20, ООО УК "Палаллель-Линк") | 2022 | 0.4 | 128 | 15 | 168014.01
2.1.2.1.1.1. | Строительство КЛ-0,4кВ от КЛ-0,4кВ для электроснабжения гаражей по ул.Кузнецова (ГЭС-678-21, Никулин Г.А.) | 2022 | 0.4 | 600 | 3 | 734326.12
2.1.2.2.3.2. | Строительство КЛ-0,4кВ от РУ-0,4кВ ТП-604 до ВРУ предприятия общественного питания, просп. Пионерский, 50 (ГЭС-373-22, АО "ИНРУСИНВЕСТ") | 2022 | 0.4 | 133 | 200 | 1208003.15
2.1.2.1.3.1. | Строительство КЛ-0,4кВ от РУ-0,4кВ ТП-50 до границ земельного участка ГАПОУ "Кузбасский колледж искусств", ул. Энтузиастов, 55 (ГЭС-513-22) | 2022 | 0.4 | 85 | 127.8 | 216870.22
2.1.2.2.3.1. | Строительство КЛ-0,4кВ от РУ-0,4кВ ТП-49 до границ земельного участка ГАПОУ "Кузбасский колледж искусств", ул. Энтузиастов, 55 (ГЭС-513-22) | 2022 | 0.4 | 126 | 127.8 | 584304.98
2.1.2.1.1.1. | Строительство ЛЭП-0,4 от ЛЭП-0,4 кВ для электроснабжения гаража №23а, ул. Сеченова (ГЭС-150-22) | 2022 | 0.4 | 15 | 3 | 18038.24
2.1.2.1.1.1. | Строительство ЛЭП-0,4кВ от н/в сборки гаражей по ул. Пирогова, 1 для электроснабжения гаражей по ул. Орджоникидзе, 22а (ГЭС-212-22, Рубан А.И.) | 2022 | 0.4 | 3 | 5 | 0
2.1.2.1.1.1. | Строительство ЛЭП-0,4кВ от ЛЭП-0,4кВ от н/в сборки гаражей ул. Покрышкина, 25Г для электроснабжения гаражей по просп. Строителей, 56-Б (ГЭС-256-22, ГЭС-252-22, ГЭС-258-22) | 2022 | 0.4 | 15 | 21 | 0
2.1.2.1.1.1. | Строительство ЛЭП-0,4кВ от питающего электрокабеля дома №60 пр.Октябрьский до границ земельного участка киоска, расположенного на придомовой территории по пр.Октябрьский, 60 | 2021 | 0.4 | 90 | 15 | 96141.24
2.1.2.1.1.1. | Строительство ЛЭП-0,4кВ до границ блока гаражей, ул. Тореза, д.82А, корп.2а | 2021 | 0.4 | 25 | 10 | 176552.56
2.1.2.1.1.1. | Строительство ЛЭП-0,4кВ от существующей сборки гаражей по ул. Покрышкина, 23, 25 до границ гаража №31 | 2021 | 0.4 | 135 | 1 | 66535.93
2.1.2.1.1.1. | Строительство ЛЭП-0,4кВ от сборки гаражей до границ гаража №68, пр. Колхозный, 16А | 2021 | 0.4 | 35 | 5 | 44843.31
2.1.2.1.1.1. | Строительство ЛЭП-0,4кВ от сборки гаражей до границ гаража №5, просп. Курако, 3Б | 2021 | 0.4 | 155 | 5 | 143155.61
2.1.2.1.1.1. | Строительство ЛЭП-0,4 кВ от н/в сборки нежилых помещений до гаражей, ш. Кондомское, 12, к.2, пом.223 | 2021 | 0.4 | 65 | 15 | 80779.3
2.1.2.1.1.1. | Строительство ЛЭП-0,4кВ от питающего кабеля здания №17 ул. Запорожская для электроснабжения рекламной конструкции, ул. Запорожская, 17 | 2021 | 0.4 | 60 | 0.5 | 53655.66
2.1.2.1.2.1. | Строительство КТП-735 и ЛЭП-0,4 кВ от КТП-735 ф. Кондомский | 2021 | 0.4 | 21 | 15 | 875507.85
2.1.2.1.1.1. | Строительство ЛЭП-0,4кВ от ВЛ-0,4кВ ф."Эльтонский (правый)" до опоры освещения железнодорожного переезда, ш. Пойменное | 2021 | 0.4 | 125 | 2 | 222796.8
2.1.2.1.1.1. | Строительство ЛЭП-0,4кВ от существующей сборки гаражей по ул. Покрышкина, 23, 25 до границ гаража №5, просп. Строителей, 56-Г | 2021 | 0.4 | 95 | 3 | 100314.77
2.1.2.1.1.1. | Строительство ЛЭП-0,4кВ от н/в сборки гаражей до границ гаража №11, ул. Орджоникидзе, 22-А | 2021 | 0.4 | 20 | 3 | 6455.03
2.1.2.1.1.1. | Строительство ЛЭП-0,4 кВ от н/в сборки нежилых помещений до гаражей, ш. Кондомское, 12, к.3, пом.34 | 2021 | 0.4 | 60 | 5 | 68426.97
2.1.2.1.1.1. | Строительство ЛЭП-0,4кВ от существующей ЛЭП-0,4кВ для электроснабжения гаража №73, Колхозный, 16-А | 2021 | 0.4 | 20 | 3 | 11614.6
2.1.2.1.1.1. | Строительство ЛЭП-0,4кВ от ЛЭП-0,4кВ от н/в сборки гаражей в квартале 6А ГО "Новый"до границ нежилого помещения, просп.Курако, гараж №37 | 2021 | 0.4 | 30 | 3 | 33942.35
2.1.2.1.1.1. | Монтаж н/в сборки гаражей для электроснабжения гаража №7 от РУ-0,4кВ ТП-35, ул. Орджоникидзе, 18, корпус 1 | 2021 | 0.4 | 15 | 3 | 96710.53
2.1.2.1.1.1. | Строительство ЛЭП-0,4кВ от н/в сборки гаражей до границ гаража №1, ул. Грдины, 22А | 2021 | 0.4 | 10 | 5 | 13624.31
2.1.2.1.1.1. | Строительство ЛЭП-0,4 кВ от н/в сборки нежилых помещений до гаража, ш. Кондомское, 12, к.3, пом. 226 | 2021 | 0.4 | 20 | 3 | 20959.17
2.1.2.1.1.1. | Строительство КЛ-0,4кВ от РУ-0,4кВ ТП-634 для электроснабжения гаражей по ул. Кузнецова | 2021 | 0.4 | 690 | 15 | 800169.79
2.1.2.1.1.1. | Строительство КЛ-0,4кВ от РУ-0,4кВ ТП-634 для электроснабжения гаражей по ул. Кузнецова | 2021 | 0.4 | 490 | 15 | 209161.48
2.1.2.1.1.1. | Строительство КЛ-0,4кВ от РУ-0,4кВ ТП-157 до границ земельного участка гаража (42:30:0301035:1031), просп. Строителей, 43а, к.3, пом.1 | 2021 | 0.4 | 120 | 15 | 143392.73
2.1.2.1.2.1. | Строительство ЛЭП-0,4 кВ от РУ-0,4кВ ТП-294 до блока гаражей, ул. Сеченова | 2021 | 0.4 | 240 | 3 | 422185.19
2.1.2.1.1.1. | Строительство КЛ-0,4кВ от РУ-0,4кВ ТП-5 до ВРУ автостоянки, проезд Колхозный | 2021 | 0.4 | 30 | 5 | 30362.18
2.1.2.1.1.1. | Строительство ЛЭП-0,4кВ от РУ-0,4кВ ТП-412 до блока гаражей, по ул. Бакинская | 2021 | 0.4 | 30 | 10 | 372518.92
2.1.2.1.1.1. | Строительство КЛ-0,4кВ от РУ-0,4кВ ТП-153 до ВРУ дренажного насоса, ул.Транспортная,43, 47 (№ГЭС-484-21 от 10.09.2021г. ООО "СибЭнерго") | 2021 | 0.4 | 120 | 2 | 122102.28
2.1.2.1.3.2. | Строительство КЛ-0,4кВ от РУ-0,4кВ ТП-176 до границ участка цеха по производству вентиляционных систем, ул. Сеченова, 14 | 2021 | 0.4 | 612 | 145 | 991438.11
2.1.2.1.1.1. | Строительство КЛ-0,4кВ от РУ-0,4кВ ТП-403 до границ земельного участка (42:30:0413005:2487) многоквартирного дома, ул. 40 лет ВЛКСМ | 2021 | 0.4 | 83 | 86.6 | 127690.83
2.1.2.1.2.1. | Строительство КЛ-0,4кВ от РУ-0,4кВ ТП-408 до границ земельного участка (42:30:0413005:2487) многоквартирного дома, ул. 40 лет ВЛКСМ | 2021 | 0.4 | 350 | 86.6 | 989209.4
2.1.2.1.2.1. | Строительство КЛ-0,4кВ от РУ-0,4кВ ТП-436 до границ земельного участка (№ 42:30:0412009:3013) магазина, по ул. 40 лет ВЛКСМ | 2021 | 0.4 | 195 | 70 | 379986.24
2.1.2.1.3.1. | Строительство КЛ-0,4 кВ от РУ-0,4кВ ТП-252 до границ нежилого помещения №139, ул.Грдины, 7 | 2021 | 0.4 | 123 | 101.3 | 217302.93
2.1.2.1.3.1. | Строительство КТП-322а и ЛЭП-0,4кВ от КТП-322а до границ земельного участка с кадастровым номером №42:30:0502002:132, ул. Дорстроевская(ГЭС-210-20, Мищенко Валерий Анатольевич) | 2021 | 0.4 | 11 | 150 | 800114.28
2.1.2.1.1.1. | Строительство КЛ-0,4кВ от РУ-0,4кВ ТП-431 до границ земельного участка магазина (42:30:0412010:3831), ул. Климасенко | 2021 | 0.4 | 99 | 56 | 208845.94
2.1.2.1.3.1. | Строительство КЛ-0,4кВ от РУ-0,4кВ ТП-7 до границ земельного участка отдельно стоящего нежилого здания лицея, пер. Кулакова, 3 | 2021 | 0.4 | 210 | 144.7 | 603680.22
2.1.2.1.1.1. | Строительство КЛ-0,4кВ от РУ-0,4кВ ТП-302 до границ нежилого здания, ул. Народная, 7А | 2021 | 0.4 | 193 | 30 | 248176.06
2.1.2.1.3.2. | Строительство двух КЛ-0,4кВ от РУ-0,4кВ ТП-405 (I, II с.ш.) до границ земельного участка (42:30:0413006:58) среднеэтажной жилой застройки, ул. Горьковская, 45 | 2021 | 0.4 | 320 | 86.6 | 386622.15
2.1.2.1.1.1. | Строительство КЛ-0,4кВ от РУ-0,4кВ ТП-294 до границ нежилого помещения №50, 90, ул. Сеченова, 19А | 2021 | 0.4 | 98 | 70 | 140512.85
2.1.2.1.3.1. | Строительство КЛ-0,4кВ от РУ-0,4кВ ТП-146 до границ земельного участка, проспект Пионерский, 15 | 2021 | 0.4 | 90 | 110 | 154555.47
2.1.2.1.3.1. | Строительство КЛ-0,4кВ от РУ-0,4кВ ТП-146 до границ земельного участка, проспект Пионерский, 15 (восстановительная часть) | 2021 | 0.4 | 0 | 110 | 356266.8
2.1.2.1.2.1. | Строительство КЛ-0,4кВ от РУ-0,4кВ ТП-409 до границ земельного участка 42:30:0413004:35, ул. Горьковская | 2021 | 0.4 | 140 | 90 | 291158.17
2.1.2.1.2.2. | Строительство КВЛЭП-0,4кВ от РУ-0,4кВ ТП-71 до ВРУ котельной д/с 123, ул. Литейная, 82 | 2021 | 0.4 | 120 | 76 | 450104.69
2.1.2.1.3.2. | Строительство КЛ-0,4кВ от КЛ-0,4кВ (ТП-848 - ВНС-27) до ВРУ шкафа управления ПНС, Новоильинский район, микрорайон 24 | 2021 | 0.4 | 80 | 68.5 | 192012.3
2.1.2.1.4.2. | Строительство КЛ-0,4кВ от РУ-0,4кВ ТП-811 до ВРУ МКОУ "Начальная школа - детский сад №235", ул. Новоселов, 14А | 2021 | 0.4 | 580 | 130 | 922782.33
2.1.2.1.3.1. | Строительство КЛ-0,4кВ от РУ-0,4кВ РП-8 до н/в щита потребителей, просп. Дружбы, 3 | 2021 | 0.4 | 71 | 40 | 228116.51
2.1.2.1.3.1. | Строительство КЛ-0,4кВ от РУ-0,4кВ ТП-47 до границ участка заявителя, ул. Ростовская, 4 | 2021 | 0.4 | 10 | 149 | 415698.73
2.1.2.1.3.5. | Строительство КЛ-0,4кВ от РУ-0,4кВ ТП-860 (I и II с.ш.) до границ земельного участка (42:30:0604057:78) многоквартирного жилого дома, просп. Авиаторов, 89 (блок-секция А,Б,В,Г) | 2021 | 0.4 | 450 | 418 | 1587456.96
2.1.2.1.1.1. | Строительство ЛЭП-0,4кВ от н/в сборки гаражей до границ нежилого помещения, просп.Курако, помещение №52, просп. Курако, д.9б | 2021 | 0.4 | 3 | 10 | 10041.08
2.1.2.1.1.1. | Строительство ЛЭП-0,4кВ от существующей сборки гаражей по ш. Кондомское, 12 до границ нежилого помещения, гаражный массив "Вятский", гараж №66 | 2021 | 0.4 | 140 | 6 | 169041.12
2.1.2.2.1.2. | Строительство двух КЛ-0,4кВ от РУ-0,4кВ ТП-868 (I, II с.ш.) до границ земельного участка (42:30:0604057:6846) административного здания, ул. Рокоссовского, 18Б | 2021 | 0.4 | 274 | 30 | 677340.31
2.1.2.2.3.4. | Строительство КЛ-0,4кВ от РУ-0,4кВ ТП-152 (I и II c.ш) до границ участка заявителя 42:30:0302051:3, ул. Кутузова, 25 | 2021 | 0.4 | 70 | 290 | 522139.57
2.1.2.1.1.1 | Строительство КЛ-0,4кВ от точки врезки в кабель КЛ-0,4кВ ТП-28 - Малышей,3 до н/в сборки Строителей,56-А | 2021 | 0.4 | 2 | 5 | 59082.69
2.1.2.1.1.1 | Строительство ЛЭП-0,4кВ от существующей н/в сборки гаражей по просп. Курако до границ нежилого помещения, пом.№75, просп. Курако, 9-Б | 2021 | 0.4 | 3 | 6 | 9169.42
2.1.2.1.1.1. | Строительство ЛЭП-0,4 кВ от н/в сборки гаражей до границ гаража № 6, ул.Вокзальная, 47 | 2021 | 0.4 | 3 | 5 | 7437.76
2.1.2.1.1.1 | Строительство ЛЭП-0,4 кВ от н/в сборки гаражей до границ гаража № 9, ул.Вокзальная, 47 | 2021 | 0.4 | 0 | 3 | 3086.5
2.1.2.1.1.1. | Строительство ЛЭП-0,4кВ от существующей н/в сборки гаражей до границ гаража №59, проезд Колхозный, 16-А | 2021 | 0.4 | 40 | 5 | 35617.32
2.1.2.2.1.2. | Строительство КЛ-0,4кВ от РУ-0,4кВ ТП-28 (I и II с.ш) до границ земельного участка с кадастровым номером №42:30:0301038:631 многоквартирного жилого дома, проспект Строителей, 56 корпус 1 | 2021 | 0.4 | 82.5 | 165 | 211649.29
2.1.2.1.1.1. | Строительство КЛ-0,4кВ от РУ-0,4кВ ТП-416 до границ земельного участка (42:30:0414025:25) коммунально-складского объекта, ул. Ярославская, 15 | 2021 | 0.4 | 15 | 50 | 54757.02
2.1.2.2.2.1. | Строительство ЛЭП-0,4кВ от РУ-0,4кВ ТП-475 до границ нежилых помещений №4,9,10 ул.40 лет ВЛКСМ, 122б, корпус 5 | 2021 | 0.4 | 282 | 45 | 813723.08
2.1.2.1.1.2. | Строительство КЛ-0,4кВ от РУ-0,4кВ ТП-606 до н/в сборки гаражей, просп.Кузнецкстроевский, 32А | 2021 | 0.4 | 152 | 70 | 291158.17
2.1.2.1.1.1. | Строительство ЛЭП-0,4кВ от РУ-0,4кВ ТП-378 до границ участка спортивной площадки, северо-западнее дома №16 ул.Метелкина | 2021 | 0.4 | 45 | 10 | 61429.3
2.1.2.2.1.1. | Строительство ЛЭП-0,4 кВ от РУ-0,4кВ ТП-160 до границ нежилого помещения №50 ул.Сибиряков-Гвардейцев, здание №1, корпус 2 | 2021 | 0.4 | 155 | 15 | 468058.51
2.1.2.1.1.1. | Строительство ЛЭП-0,4кВ от н/в сборки гаражей в квартале 6А ГО "Новый"до границ нежилого помещения, просп.Курако, гараж №42 | 2021 | 0.4 | 60 | 7 | 103603.2
2.1.2.2.3.1. | Строительство КЛ-0,4кВ от РУ-0,4кВ ТП-701 до границ участка магазина (42:30:0301066:869), ул.Павловского | 2021 | 0.4 | 52 | 150 | 160645.31
2.1.2.2.3.4. | Строительство двух КЛ-0,4 кВ от РУ-0,4кВ ТП-726 до границ земельного участка (42:30:0301046:2801) жилого дома С, микрорайон 45-46 | 2021 | 0.4 | 32 | 280.3 | 207893.11
2.1.2.2.3.2. | Строительство КЛ-0,4кВ от РУ-0,4кВ ТП-866 (I и II с.ш.) до границ земельного участка (кад.№ 42:30:0604057:111) жилого дома, проспект Мира, 56 | 2021 | 0.4 | 35 | 116 | 125513
2.1.2.2.1.1. | Строительство ЛЭП-0,4кВ от РУ-0,4кВ ТП-19 до границ з/у продовольственного киоска, Сад Металлургов | 2021 | 0.4 | 6 | 100 | 119923.09
2.1.2.2.3.1. | Строительство КЛ-0,4кВ от ТП-362 до границ земельного участка здания по ул.Ленина, 41-Б | 2021 | 0.4 | 159 | 140 | 330710.44
7.2.1. | Монтаж учета электроэнергии на отпаечной опоре ВЛ-0,4кВ ф."Хабаровская" МТП-30 для жилого дома пер. Чернышевского, 7 | 2020 | 0.4 | 1 | 15 | 21 475,50
7.2.1. | Монтаж учета электроэнергии на отпаечной опоре ВЛ-0,4кВ ф."Частный сектор" ТП-326 для объекта индивидуального жилищного строительства ул. Олеко-Дундича, 39 | 2020 | 0.4 | 1 | 15 | 21 469,15
7.1.1. | Монтаж учета электроэнергии на отпаечной опоре ВЛ-0,4кВ ф."Флеровского" ТП-337 для жилого дома ул.Бийская, 13 | 2020 | 0.4 | 1 | 5 | 6 400,45
7.2.1. | Монтаж учета электроэнергии на отпаечной опоре ВЛ-0,4кВ ф."Киселевский" МТП-22 ул. Киселевская, 20 | 2020 | 0.4 | 1 | 15 | 19 201,34
7.1.1. | Монтаж учета электроэнергии на отпаечной опоре ВЛ-0,4кВ ф."Точилино" МТП-38, ул. Точилино, №48-Б | 2020 | 0.4 | 1 | 15 | 6 400,45
7.1.1. | Монтаж учета электроэнергии в ВРУ "Т2 Мобайл", ул. Ярославская, 3А (ГЭС-253-20, ООО "Т2 Мобайл") | 2020 | 0.4 | 1 | 5 | 20 774,35
7.1.1. | Монтаж учета электроэнергии в ВРУ киоска, ул. Рокоссовского, 13Б (ГЭС-259-20, Жарко А.В.) | 2020 | 0.4 | 1 | 5 | 17 078,75
7.1.1. | Монтаж учета электроэнергии на отпаечной опоре ВЛ-0,4кВ ф."Частный сектор" ТП-326 для жилого дома ул. Крамского, 14-а | 2020 | 0.4 | 1 | 15 | 6 400,45
7.2.2. | Монтаж учета электроэнергии в РУ-0,4кВ РП-24 (ГЭС-288-20, ООО "Компания СибЭнергоРесурс") | 2020 | 0.4 | 1 | 70 | 29 341,96
7.2.2. | Монтаж учета электроэнергии в РУ-0,4кВ ТП-417 (ГЭС-141-17, ЗАО "Татьяна") | 2020 | 0.4 | 1 | 100 | 33 076,64
7.2.2. | Монтаж учета электроэнергии в РУ-0,4кВ ТП-310 (ГЭС-38-19, Сохарев Е.А, Кузнецов А.В., Кадетов А.А., Быков В.А.) | 2020 | 0.4 | 1 | 45 | 68 558,47
7.2.2. | Монтаж учета электроэнергии в РУ-0,4кВ ТП-419 (ГЭС-83-19, Романова П.С.) | 2020 | 0.4 | 1 | 75 | 40 245,72
7.2.2. | Монтаж учета электроэнергии в РУ-0,4кВ ТП-777 (ГЭС-113-19, ООО "Тихая гавань") | 2020 | 0.4 | 1 | 132.3 | 35 753,67
7.2.2. | Монтаж учета электроэнергии в РУ-0,4кВ ТП-666 (ГЭС-374-19, Кутергин А.А.) | 2020 | 0.4 | 1 | 55 | 21 373,82
7.2.2. | Монтаж н/в рубильника и учета электроэнергии в РУ-0,4кВ ТП-50 | 2020 | 0.4 | 1 | 50 | 69 462,07
7.1.1. | Монтаж учета электроэнергии на отпаечной опоре ВЛ-0,4кВ ф."Левая сторона" КТП-869 для жилого дома ул. Шахтерской славы, 11 | 2020 | 0.4 | 1 | 15 | 7 158,51
7.1.1. | Монтаж учета электроэнергии на отпаечной опоре ВЛ-0,4кВ ф."Дружбы" МТП-740 для земельного участка, ул.Дружбы, 6 | 2020 | 0.4 | 1 | 15 | 7 239,38
7.2.1. | Монтаж учета электроэнергии на отпаечной опоре ВЛ-0,4кВ ф."Пойменная" ТП-507 для жилого дома ул.Пойменная, стр.№14 (42:30:0415029:63:103) | 2020 | 0.4 | 1 | 15 | 7 158,51
7.1.1. | Монтаж учета электроэнергии на отпаечной опоре ВЛ-0,4кВ ф."Кисловодская" ТП-320 для жилого дома, ул.Кисловодская, 2 | 2020 | 0.4 | 1 | 15 | 7 185,51
7.1.1. | Монтаж учета электроэнергии на отпаечной опоре ВЛ-0,4кВ ф."Добролюбова" ТП-ЮЭС 54 для жилого дома ул. Добролюбова, 131 (42:30:0101008:409) | 2020 | 0.4 | 1 | 15 | 7 158,51
7.1.1. | Монтаж учета электроэнергии на отпаечной опоре ВЛ-0,4кВ ф."Частный сектор" ТП-326 для жилого дома ул. Крамского, 27 (42:30:0502009:46) | 2020 | 0.4 | 1 | 10 | 7 158,51
7.2.2. | Монтаж учета электроэнергии в РУ-0,4кВ ТП-341 (I, II с.ш), в РУ-0,4кВ ТП-353 (ГЭС-187-19, МБУ ДО "Центр детского (юношеского) технического творчества") | 2020 | 0.4 | 2 | 100 | 130 060,24
7.2.2. | Монтаж учета электроэнергии в РУ-0,4кВ ТП-486 (ГЭС-186-19, ЗАО "Татьяна") | 2020 | 0.4 | 1 | 63 | 35 901,97
7.2.1. | Монтаж в/в оборудования и прибора учета в РУ-6кВ ТП-207 (ГПОУ "НСТ") | 2020 | 6 | 1 | 463.7 | 348 490,76
- | Монтаж разъединителя РЛНД на опоре №23 ВЛ-6 кВ ф. 6-10-М (ООО "КЭНК") | 2020 | 6 | 1 | 56 | 56 128,79
- | Замена одностоечной опоры №12 ф.25-454-1 на анкерную с разъединителем типа РЛНД | 2020 | 10 |  | 89 | 93 419,15
7.1.1. | Монтаж учета электроэнергии на отпаечной опоре ВЛ-0,4кВ ф."Частный сектор" ТП-326 для жилого дома ул. Крамского, 27 (42:30:0502009:46) | 2020 | 0.4 | 1 | 10 | 7158.51
7.1.1. | Монтаж учета электроэнергии на отпаечной опоре ВЛ-0,4кВ ф."Дружбы" МТП-740 для земельного участка, ул.Дружбы, 6 | 2020 | 0.4 | 1 | 15 | 7239.38
- | Монтаж н/в рубильника в РУ-0,4кВ ТП-496 (Ширшов Н.Н.) | 2020 | 0.4 | 1 | 30 | 10440.4
- | Монтаж н/в рубильника в РУ-0,4кВ ТП-115 (ГЭС-360-19) | 2020 | 0.4 | 1 | 50 | 13557.71
7.2.2. | Монтаж учета электроэнергии в РУ-0,4кВ ТП-868 (ГЭС-614-11, ООО "НДСК" им А.В. Косилова) | 2020 | 0.4 | 1 | 21?97 | 33076.64
7.2.1. | Монтаж учета электроэнергии на отпаечной опоре ВЛ-0,4кВ ф."Частный сектор" ТП-326 для объекта индивидуального жилищного строительства ул. Олеко-Дундича, 39 | 2020 | 0.4 | 1 | 15 | 21469.15
7.2.1. | Монтаж учета электроэнергии на отпаечной опоре ВЛ-0,4кВ ф."Пойменная" ТП-507 для жилого дома ул.Пойменная, стр.№14 (42:30:0415029:63:103) | 2020 | 0.4 | 1 | 15 | 7158.51
7.1.1. | Монтаж учета электроэнергии на отпаечной опоре ВЛ-0,4кВ ф."Левая сторона" КТП-869 для жилого дома ул. Шахтерской славы, 11 | 2020 | 0.4 | 1 | 15 | 7158.51
- | Монтаж 4 рубильников в РУ-0,4кВ ТП-393 (ООО "Кузбасская энергосетевая компания", ГЭС-170-18) | 2020 | 0.4 | 4 | 207 | 69844.44
- | Монтаж н/в рубильника в РУ-0,4кВ ТП-19 (ГАУК КО "Новокузнецкий театр кукол "Сказ") | 2020 | 0.4 | 1 | 90 | 13022.31
- | Монтаж н/в рубильника в РУ-0,4кВ ТП-860 (ГЭС-53-20, ООО "НДСК" им А.В. Косилова) | 2020 | 0.4 | 1 | 142 | 12953.1
- | Реконструкция РП-16 с установкой высковольтного оборудования | 2020 | 6 | 2 | 1000 | 1781752.29
7.2.2. | Монтаж н/в рубильника и учета электроэнергии в РУ-0,4кВ ТП-50 | 2020 | 0.4 | 1 | 50 | 69462.07
7.2.2. | Монтаж н/в рубильника и учета электроэнергии в РУ-0,4кВ ТП-431 (ГЭС-249-20, Гюлебак Н.П.) | 2020 | 0.4 | 1 | 20 | 43199.66
7.2.1. | Монтаж учета электроэнергии на отпаечной опоре ВЛ-0,4кВ ф."Киселевский" МТП-22 ул. Киселевская, 20 | 2020 | 0.4 | 1 | 15 | 19201.34
7.1.1. | Монтаж учета электроэнергии на отпаечной опоре ВЛ-0,4кВ ф."Частный сектор" ТП-326 для жилого дома ул. Крамского, 14-а | 2020 | 0.4 | 1 | 15 | 6400.45
7.1.1. | Монтаж учета электроэнергии на отпаечной опоре ВЛ-0,4кВ ф."Флеровского" ТП-337 для жилого дома ул.Бийская, 13 | 2020 | 0.4 | 1 | 5 | 6400.45
- | Монтаж н/в рубильника РУ-0,4кВ ТП-246 (ГЭС-51-20, Игумнова С.Г.) | 2020 | 0.4 | 1 | 3 | 10040.52
- | Монтаж н/в рубильника РУ-0,4кВ ТП-436 (ГЭС-122-20, Сараев К.Г.) | 2020 | 0.4 | 1 | 30 | 12896.71
- | Монтаж в/в оборудования в РУ-6кВ ТП-408 (ГЭС-361-19) | 2020 | 0.4 | 1 | 142 | 39044.36
- | Монтаж в/в оборудования в РУ-6кВ ТП-604 (ГЭС-373-22, АО "ИНРУСИНВЕСТ") | 2022 | 6 | 1 | 200 | 28813.24
- | Монтаж высоковольтного оборудования в РУ-6кВ РП-21 (ГЭС-404-21, Комитет по физической культуре, спорту и туризму) | 2022 | 6 | 2 | 3000 | 2434149.78
- | Реконструкция РП-21 с установкой панелей типа ЩО-70 в РУ-0,4кВ I, II с.ш. (ГЭС-372-22, Комитет по физической культуре, спорту и туризму Администрации г. Новокузнецка) | 2022 | 0.4 | 3 | 446.5 | 734507.11
4.1.1.4.2 | Строительство КТП-735 и ЛЭП-0,4 кВ от КТП-735 ф. Кондомский | 2021 | 6 | 1 | 15 | 875507.85
4.1.1.3.2 | Строительство КТП-322а и ЛЭП-0,4кВ от КТП-322а до границ земельного участка с кадастровым номером №42:30:0502002:132, ул. Дорстроевская(ГЭС-210-20, Мищенко Валерий Анатольевич) | 2021 | 6 | 1 | 150 | 800114.28
4.1.1.2.2. | Строительство ТП-516 и ЛЭП-0,4 кВ от ТП-516 ф. Гаражи (ГЭС-483-21, ГЭС-518-21, ГЭС-701-21) | 2022 | 6 | 1 | 22 | 0
4.2.1.3.1. | Строительство ТП-876 и ЛЭП-0,4кВ от ТП-876 до границ земельного участка храмового комплекса (№42:30:0601008:72, №42:30:0601008:73), ул.Косыгина (ГЭС-301-20) | 2022 | 10 | 1 | 35 | 0
4.1.1.3.2. | Строительство КТП-734 и КЛ-0,4кВ от КТП-734 до границ земельного участка с кадастровым номером №42:30:0203010:1606, ул. Сибиряков-Гвардейцев (ГЭС-416-20) | 2022 | 6 | 1 | 100 | 0
4.2.1.3.2. | Строительство КТП-384а и ЛЭП-0,4 кВ от КТП-384а ф. Обнорского (ГЭС-25-21, ГЭС-423-20, ГЭС-326-18) | 2022 | 10 | 1 | 185 | 0
4.1.1.2.1. | Строительство МТП-739 и ЛЭП-0,4кВ от РУ-0,4кВ МТП-739 для электроснабжения гаражей пр. Ангренский, 2 (ГЭС-3-22) | 2022 | 6 | 1 | 3 | 0
7.1.1. | Монтаж учета электроэнергии на отпаечной опоре ВЛ-0,4кВ ф.Москворецкий МТП-12, ул. Москворецкая, 30 | 2021 | 0.4 | 1 | 15 | 6341.21
7.1.1. | Монтаж учета электроэнергии на отпаечной опоре ВЛ-0,4кВ ф.Володарского МТП-264 для заявителя по ул.Революционная, стр.№92 | 2021 | 0.4 | 1 | 15 | 6247.94
7.2.1. | Монтаж учета электроэнергии на границе участка с оборудованием базовой станции связи, ул. Алюминиевая, 3А | 2021 | 0.4 | 1 | 11 | 6397.18
7.2.1. | Монтаж учета электроэнергии в помещении щитовой жилого дома №12 ул. 25 лет Октября (ГЭС-353-19, КРОДОКМНШ "Алба (Соболь)") | 2021 | 0.4 | 1 | 10 | 90709.11
7.2.1. | Монтаж учета электроэнергии на границе блока гаражей, ул. Тореза, д.82А, корп.2а, пом. 7 (ГЭС-307-19, Алексеева Е.Г.) | 2021 | 0.4 | 1 | 10 | 9013.62
7.1.1. | Монтаж прибора учета электроэнергии на границе земельного участка (42:30:0207020:149), ул. Ясная Поляна, 18-А | 2021 | 0.4 | 1 | 8 | 6339.11
7.2.1. | Монтаж учета электроэнергии на отпаечной опоре ВЛ-0,4кВ ф."Ясной" ТП-317, ул. Ясная, 46 | 2021 | 0.4 | 1 | 15 | 19023.65
7.1.1. | Монтаж учета электроэнергии на ВЛ-0,4кВ ф."Гаражи" для гаража №48 (ГЭС-215-20, Шинков А.А.) | 2021 | 0.4 | 1 | 5 | 6399.71
7.2.1. | Монтаж учета электроэнергии в ВРУ помещения №4, проспект Запсибовцев, 39/96 (ГЭС-247-20, Имамутдинов Ф.С.) | 2021 | 0.4 | 1 | 15 | 18755.92
7.1.1. | Монтаж учета на границе гаража №68, пр. Колхозный, 16А (ГЭС-250-20, Суханов А.Г.) | 2021 | 0.4 | 1 | 5 | 34639.58
7.1.1. | Монтаж прибора учета электроэнергии на границе гаража №5, просп. Курако, 3Б | 2021 | 0.4 | 1 | 5 | 24439.62
7.1.1. | Монтаж учета электроэнергии на границе земельного участка, ул. Добрая Шория, 1 (42:30:0225029:54) | 2021 | 0.4 | 1 | 15 | 6341.21
7.1.1. | Монтаж учета электроэнергии на ЛЭП-0,4кВ от РУ-0,4кВ ТП-379 для электроснабжения гаража №2 ул. Народная | 2021 | 0.4 | 1 | 15 | 7579.81
7.1.1. | Монтаж прибора учета электроэнергии на границе гаража ш. Кондомское, 12, к.2, пом.223 | 2021 | 0.4 | 1 | 15 | 8920.19
7.1.1. | Монтаж учета электроэнергии на отпаечной опоре ВЛ-0,4кВ ф."Волховская" МТП-36 для земельного участка, ул.Волховская, 77 (42:30:0227009:192) | 2021 | 0.4 | 1 | 15 | 6339.11
7.1.1. | Монтаж учета в н/в щите рекламной конструкции №24 (ГЭС-293-20, Дубровский К.В.) | 2021 | 0.4 | 1 | 0.5 | 15923.86
7.1.1. | Монтаж учета на границе гаража №46, ул. Кузнецова, 8, корп.2 (ГЭС-298-20, Володин А.А.) | 2021 | 0.4 | 1 | 15 | 26648.15
7.2.1. | Монтаж учета электроэнергии на границе земельного участка 42:30:0210071:20, ш. Кондомское, 4-А | 2021 | 0.4 | 1 | 15 | 18741.1
7.1.1. | Монтаж учета электроэнергии на границе земельного дома стр.№50 ул. Добрая Шория (42:30:0225028:125) (ГЭС-299-20, Лукьянова Т.Ю., Лукьянова Е.Ю.) | 2021 | 0.4 | 1 | 15 | 6341.21
7.1.1. | Монтаж учета электроэнергии на концевой опоре ВЛ-0,4кВ для электроснабжения опоры освещения, шоссе Пойменное, 5 (ГЭС-305-20, ООО "Желдорсервис") | 2021 | 0.4 | 1 | 2 | 6376.6
7.1.1. | Монтаж учета электроэнергии на отпаечной опоре ВЛ-0,4кВ ф."Дружбы" МТП-740 для земельного участка, ул.Дружбы, 13 | 2021 | 0.4 | 1 | 15 | 6341.21
7.1.1. | Монтаж учета в н/в щите рекламной конструкции напротив дома просп. Дружбы, 48А (ГЭС-334-20, Дубровский К.В.) | 2021 | 0.4 | 1 | 4 | 6285.89
7.1.1. | Монтаж коммутационного аппарата на границе гаража № 5, просп. Строителей, 56-Г (ГЭС-354-20, Алпаткина Е.В.) | 2021 | 0.4 | 1 | 3 | 18816.37
7.1.1. | Монтаж коммутационного аппарата и прибора учета на границе нежилого помещения № 11, ул. Орджоникидзе, 22-А | 2021 | 0.4 | 1 | 3 | 27215.62
7.2.1. | Монтаж учета электроэнергии в РУ-0,4кВ ТП-301 (ГЭС-371-20, УКС Администрации г. Новокузнецка) | 2021 | 0.4 | 1 | 0.5 | 9445.29
7.1.1. | Монтаж учета электроэнергии на границе гаража № 33, ш. Кондомское, 6а, корпус 1 | 2021 | 0.4 | 1 | 10 | 18024.93
7.1.1. | Монтаж учета электроэнергии на границе помещения № 34, ш. Кондомское, 12, к.3 | 2021 | 0.4 | 1 | 5 | 17899.17
7.1.1. | Монтаж коммутационного аппарата на границе нежилого помещения № 22, ул. Покрышкина, 23-А | 2021 | 0.4 | 1 | 3 | 20560.95
7.1.1. | Монтаж коммутационного аппарата на границе гаража №73, Колхозный, 16-А (ГЭС-413-20, Головчанский Ю.А.) | 2021 | 0.4 | 1 | 3 | 24978.46
7.2.2. | Монтаж учета электроэнергии в РУ-0,4кВ ТП-134 (ГЭС-411-20, Глебов А.В.) | 2021 | 0.4 | 1 | 15 | 31244.04
7.1.1. | Монтаж учета электроэнергии на отпаечной опоре ВЛ-0,4кВ ф."Тобольский" МТП-81 для жилого дома, ул. Тобольская, 78 | 2021 | 0.4 | 1 | 4 | 6341.21
7.1.1. | Монтаж прибора учета электроэнергии на границе гаража № 37, просп.Курако, квартал 6А ГО «Новый» | 2021 | 0.4 | 1 | 3 | 17570.62
7.2.1. | Монтаж учета электроэнергии на отпаечной опоре ВЛ-0,4кВ ф."Хабаровский" МТП-30, ул. Чернышевского, 37 | 2021 | 0.4 | 1 | 7 | 19085.99
7.1.1. | Монтаж коммутационного аппарата и прибора учета на границе нежилого помещения № 77, ш. Кондомское, 12, корпус 2 | 2021 | 0.4 | 1 | 3 | 27672.94
7.1.1. | Монтаж учета электроэнергии на ВЛ-0,4кВ ф."Вечерней" ТП-137 для земельного участка, ул. 40 лет Октября (42:30:0209020:107) с резервуаром чистой воды | 2021 | 0.4 | 1 | 15 | 6338.65
7.1.1. | Монтаж учета в ВРУ офисов в доме №81 ул.Запорожская для продовольственного киоска (ГЭС-441-20, ООО "СГ-Бурятия") | 2021 | 0.4 | 1 | 12 | 90600.28
7.1.1. | Монтаж учета в щитовой дома №65 ул. Энтузиастов для встроенного нежилого помещения №17 (ГЭС-39-21, Муравьев Ю.Н.) | 2021 | 0.4 | 1 | 5 | 90709.11
7.1.1. | Монтаж прибора учета в н/в щите гаража №1, ул. Грдины, 22А (ГЭС-6-21, Бортникова Н.А.) | 2021 | 0.4 | 1 | 5 | 26068.67
7.1.1. | Монтаж учета электроэнергии на границе гаража № 153, ш. Кондомское, 12, корпус 1 | 2021 | 0.4 | 1 | 3 | 16417.94
7.1.1. | Монтаж учета электроэнергии на отпаечной опоре ВЛ-0,4кВ ф."Правая сторона" МТП-505, улица Телеутская, стр.№44 | 2021 | 0.4 | 1 | 15 | 6341.21
7.1.1. | Монтаж учета электроэнергии в помещении щитовой жилого дома №67 ул. Ленина (ГЭС-19-21, Жарко А.К.) | 2021 | 0.4 | 1 | 5 | 12638.01
7.1.1. | Монтаж учета электроэнергии на отпаечной опоре ВЛ-0,4кВ ф."Талдинский" КТП-869, ул. Талдинская, стр.№16 | 2021 | 0.4 | 1 | 10 | 6341.21
7.2.1. | Монтаж учета электроэнергии в помещении щитовой жилого дома №26 ул. Тореза (ГЭС-28-21, Константинова Л.А.) | 2021 | 0.4 | 1 | 15 | 31708.23
7.1.1. | Монтаж коммутационного аппарата и прибора учета на границе нежилого помещения № 78, ш. Кондомское, 12, корпус 2 | 2021 | 0.4 | 1 | 10 | 34423.87
7.1.1. | Монтаж учета электроэнергии на границе гаража № 45, ш. Кондомское, 6а, корпус 1 | 2021 | 0.4 | 1 | 15 | 18024.93
7.2.1. | Монтаж учета электроэнергии в РУ-0,4кВ ТП-234 (ГЭС-35-21, ООО "Трио") | 2021 | 0.4 | 1 | 15 | 45606.21
7.1.1. | Монтаж учета электроэнергии на границе гаража № 46, ш. Кондомское, 6а, корпус 1 | 2021 | 0.4 | 1 | 15 | 18024.93
7.2.1. | Монтаж учета в щитовой дома №5 ул. Кирова для встроенного нежилого помещения (ГЭС-62-21, Еремина Л.М.) | 2021 | 0.4 | 1 | 15 | 36554.85
7.1.1. | Монтаж коммутационного аппарата и прибора учета на границе нежилого помещения № 21, просп. Пионерский, 23а | 2021 | 0.4 | 1 | 5 | 27926.14
7.2.1. | Монтаж учета электроэнергии для оборудования базовой станции, ул. 40 лет ВЛКСМ (ГЭС-46-21, ПАО "МегаФон) | 2021 | 0.4 | 1 | 7 | 21411.83
7.2.1. | Монтаж учета в щитовой дома №2 ул. 25 лет Октября для встроенного нежилого помещения (ГЭС-50-21, Баранова Н.И.) | 2021 | 0.4 | 1 | 5 | 90708.99
7.1.1. | Монтаж учета в н/в сборке просп. Строителей, 56, корп.2 для помещения №44 (ГЭС-54-21, Зверева О.С.) | 2021 | 0.4 | 1 | 3 | 16771.16
7.1.1. | Монтаж учета электроэнергии на отпаечной опоре ВЛ-0,4кВ ф."Антибесской" КМТП-319, ул. Берикульская, 7-а | 2021 | 0.4 | 1 | 15 | 19023.65
7.2.1. | Монтаж учета в щитовой дома №38 ул. Клименко для нежилого помещения №100-А (ГЭС-74-21, Наумов Н.В.) | 2021 | 0.4 | 1 | 15 | 36554.83
7.1.1. | Монтаж учета электроэнергии на отпаечной опоре ВЛ-0,4кВ ф."Антибесский" КМТП-319, ул. Кисловодская, стр.№55А | 2021 | 0.4 | 1 | 10 | 19023.65
7.2.1. | Монтаж учета электроэнергии в помещении щитовой жилого дома №15 просп. Курако (ГЭС-78-21, ООО "Панорама") | 2021 | 0.4 | 1 | 15 | 36554.85
7.1.1. | Монтаж учета электроэнергии на границе гаража № 226, ш. Кондомское, 12, корпус 3 | 2021 | 0.4 | 1 | 3 | 17249.18
7.2.1. | Монтаж учета электроэнергии для БССС, расположенной на части кровли мжд №2, ул. Франкфурта | 2021 | 0.4 | 1 | 15 | 64562.43
7.1.1. | Монтаж прибора учета электроэнергии на границе гаража №314, ул. Кузнецова, 10, к.1 | 2021 | 0.4 | 1 | 15 | 16179.47
7.1.1. | Монтаж коммутационного аппарата и прибора учета на границе гаража № 63, проезд Колхозный, 16А | 2021 | 0.4 | 1 | 3 | 26958.12
7.1.1. | Монтаж коммутационного аппарата и прибора учета электроэнергии на границе гаража № 24, просп. Пионерский, 23б | 2021 | 0.4 | 1 | 3 | 28293.84
7.1.1. | Монтаж прибора учета электроэнергии на границе гаража №417, ул. Кузнецова, 10, к.1 | 2021 | 0.4 | 1 | 3 | 16179.47
7.2.1. | Монтаж учета электроэнергии для нежилого помещения, ул. Кирова, 111, к.1 (ГЭС-139-21, Батурин И.В.) | 2021 | 0.4 | 1 | 3 | 22460.26
7.1.1. | Монтаж прибора учета электроэнергии на границе гаража №315, ул. Кузнецова, 10 | 2021 | 0.4 | 1 | 15 | 16179.47
7.2.1. | Монтаж учета электроэнергии в помещении щитовой жилого дома №33, ул. Ленина для электроснабжения подвального помещения (магазина) (ГЭС-140-21, Петрова И.В.) | 2021 | 0.4 | 1 | 15 | 33383.34
7.1.1. | Монтаж учета электроэнергии на ВЛ-0,4кВ ф. Горная МТП-81 для ИЖС, ул. Горная, 129 (ГЭС-145-21, Поликарпова П.С.) | 2021 | 0.4 | 1 | 10 | 6376.6
7.1.1. | Монтаж коммутационного аппарата и прибора учета электроэнергии на границе гараже №52, пр. Курако, 7 | 2021 | 0.4 | 1 | 15 | 26832.21
7.2.1. | Монтаж прибора учета электроэнергии на границе №1, просп. Строителей, 43а, к.3 | 2021 | 0.4 | 1 | 15 | 23347.25
7.1.1. | Монтаж коммутационного аппарата и прибора учета электроэнергии на границе гараже №15, пр. Колхозный, №20, корпус 2 | 2021 | 0.4 | 1 | 3 | 27030.37
7.1.1. | Монтаж учета электроэнергии в помещении щитовой жилого дома №15, просп. Курако для павильона (ГЭС-150-21, Керимова Н.) | 2021 | 0.4 | 1 | 3 | 6656.91
7.2.1. | Монтаж учета электроэнергии на отпаечной опоре ВЛ-0,4кВ ф.Левая сторона ТП-541 для оборудования связи, расположенного на земельном участке 42:30:0416002:156, проезд Томский, 1а | 2021 | 0.4 | 1 | 11 | 19035.62
7.1.1. | Монтаж прибора учета электроэнергии на границе гаража №429, ул. Кузнецова, 10 | 2021 | 0.4 | 1 | 10 | 16179.47
7.1.1. | Монтаж прибора учета электроэнергии на границе гаража №403, ул. Кузнецова, 10 | 2021 | 0.4 | 1 | 3 | 16179.47
7.2.1. | Монтаж учета электроэнергии в помещении щитовой жилого дома №1, ул. Белана для электроснабжения встроенного нежилого помещения (ГЭС-167-21, Кафьян А.А.) | 2021 | 0.4 | 1 | 15 | 23339.05
7.1.1. | Монтаж прибора учета электроэнергии на границе гаража №182, ул. Кузнецова, 10, к.2 | 2021 | 0.4 | 1 | 15 | 16179.47
7.2.1. | Монтаж учета электроэнергии в помещении щитовой жилого дома №57, просп. Дружбы для оборудования связи | 2021 | 0.4 | 1 | 8 | 9672.82
7.1.1. | Монтаж прибора учета электроэнергии на границе гаража № 186, ул. Кузнецова, 10, к.1 | 2021 | 0.4 | 1 | 3 | 16179.47
7.2.1. | Монтаж учета электроэнергии в н/в сборке потребителей 1 этажа в жилом доме №7 ул. Филиппова для электроснабжения встроенного нежилого помещения №16 (ГЭС-171-21, Брек А.В.) | 2021 | 0.4 | 1 | 15 | 9666.51
7.1.1. | Монтаж прибора учета электроэнергии на границе гаража № 314Б, ул. Кузнецова, 10, к.1 | 2021 | 0.4 | 1 | 3 | 16179.47
7.1.1. | Монтаж учета электроэнергии на границе гаража № 136, ш. Кондомское, 12, корпус 2 | 2021 | 0.4 | 1 | 3 | 27287.7
7.1.1. | Монтаж прибора учета электроэнергии на границе гаража №416, ул. Кузнецова, 10 | 2021 | 0.4 | 1 | 3 | 16179.47
7.1.1. | Монтаж прибора учета электроэнергии на границе гаража №430, ул. Кузнецова, 10 | 2021 | 0.4 | 1 | 10 | 16179.47
7.1.1. | Монтаж прибора учета электроэнергии на границе гаража №401, ул. Кузнецова, 10 | 2021 | 0.4 | 1 | 3 | 16179.47
7.1.1. | Монтаж прибора учета электроэнергии на границе гаража №407, ул. Кузнецова, 10 | 2021 | 0.4 | 1 | 5 | 16179.47
7.2.1. | Монтаж учета электроэнергии в помещении щитовой жилого дома №7, ул. Новобайдаевская для электроснабжения нежилого помещения №405 | 2021 | 0.4 | 1 | 10 | 19078.69
7.1.1. | Монтаж пробора учета в щитовой дома №20а по ул. Дружбы для электроснабжения торгового павильона, ул. Дружбы, 20 (№ ГЭС-261-21, ООО "Снежный городок-Н") | 2021 | 0.4 | 1 | 5 | 22887.93
7.2.1. | Монтаж н/в рубильника и учета электроэнергии в РУ-0,4кВ ТП-63 (ГЭС-184-21, Васильков П.Ф.) | 2021 | 0.4 | 1 | 15 | 42300.26
7.1.1. | Монтаж прибора учета электроэнергии на границе гаража №400, ул. Кузнецова, 10 | 2021 | 0.4 | 1 | 3 | 16179.47
7.1.1. | Монтаж учета электроэнергии на границе гаража №100, ш. Кондомское, 12, корпус 2 | 2021 | 0.4 | 1 | 3 | 26740.41
7.1.1. | Монтаж прибора учета электроэнергии на границе гаража №422, ул. Кузнецова, 10 | 2021 | 0.4 | 1 | 15 | 16179.47
7.1.1. | Монтаж прибора учета электроэнергии на границе гаража № 297, ул. Кузнецова, 10, к.1 | 2021 | 0.4 | 1 | 3 | 16179.47
7.1.1. | Монтаж прибора учета электроэнергии на границе гаража №298, квартал 50 | 2021 | 0.4 | 1 | 15 | 16179.47
7.1.1. | Монтаж прибора учета электроэнергии на границе гаража №443, ул. Кузнецова, 10 | 2021 | 0.4 | 1 | 15 | 16179.47
7.1.1. | Монтаж прибора учета электроэнергии на границе гаража №449, ул. Кузнецова, 10 | 2021 | 0.4 | 1 | 10 | 16179.47
7.1.1. | Монтаж прибора учета электроэнергии на границе гаража № 296, ул. Кузнецова, 10, к.1 | 2021 | 0.4 | 1 | 3 | 16179.47
7.2.1. | Монтаж прибора учета электроэнергии для электроснабжения сезонного аттракциона на Площади общественных мероприятий (№ГЭС-206-21, Давыдкин И.В.) | 2021 | 0.4 | 1 | 15 | 33376.68
7.1.1. | Монтаж прибора учета электроэнергии на границе гаража №405, ул. Кузнецова, 10 | 2021 | 0.4 | 1 | 3 | 16179.47
7.2.1. | Монтаж учета электроэнергии в помещении щитовой жилого дома №67, ул. Косыгина для нежилого помещения №39 (ГЭС-204-21, Агеев Д.Н.) | 2021 | 0.4 | 1 | 15 | 40797.03
7.2.1. | Монтаж учета электроэнергии в помещении щитовой жилого дома №71, ул. Косыгина для нежилого помещения №39 (ГЭС-218-21, Агеев Д.Н.) | 2021 | 0.4 | 1 | 15 | 40797.03
7.1.1. | Монтаж прибора учета электроэнергии на границе гаража №332, ул. Кузнецова, 10 | 2021 | 0.4 | 1 | 3 | 16179.47
7.1.1. | Монтаж прибора учета электроэнергии на границе гаража №454, ул. Кузнецова, 10 | 2021 | 0.4 | 1 | 3 | 16179.47
7.1.1. | Монтаж прибора учета электроэнергии на границе гаража №346, ул. Кузнецова, 10 | 2021 | 0.4 | 1 | 3 | 16179.47
7.2.1. | Монтаж учета электроэнергии в ВРУ нотариальной конторы №17Б, просп. Дружбы | 2021 | 0.4 | 1 | 14.96 | 23340.91
7.1.1. | Монтаж прибора учета электроэнергии на границе гаража №319, квартал 50 | 2021 | 0.4 | 1 | 3 | 16179.47
7.1.1. | Монтаж прибора на границе гаража №19,ул.Грдины,22Б (№ГЭС-220-21,Климашин С.И.) | 2021 | 0.4 | 1 | 3 | 18679.84
7.1.1. | Монтаж прибора учета электроэнергии на границе гаража №432, ул. Кузнецова, 10 | 2021 | 0.4 | 1 | 3 | 16179.47
7.2.1. | Монтаж учета электроэнергии в щитовой дома №103 по ул. Транспортная для электроснабжения оборудования связи, расположенного на части крыши многоквартирного дома №103, ул. Транспортная (№ ГЭС-236-21, ООО "Т2 Мобайл") | 2021 | 0.4 | 1 | 7 | 21712.5
7.1.1. | Монтаж прибора учета электроэнергии на границе гаража №435, квартал 50 | 2021 | 0.4 | 1 | 6 | 16179.47
7.1.1. | Монтаж прибора учета электроэнергии на границе гаража №6 ГО "Сигнал" (№ГЭС-245-21, Торопов В.А.) | 2021 | 0.4 | 1 | 3 | 6506.58
7.1.1. | Монтаж учета электроэнергии на отпаечной опоре ВЛ-0,4кВ ф."Левая сторона" МТП-505, улица Телеутская, стр.№82 | 2021 | 0.4 | 1 | 15 | 6364.81
7.1.1. | Монтаж прибора учета электроэнергии на границе гаража №446, ул. Кузнецова, 10 | 2021 | 0.4 | 1 | 3 | 16179.47
7.2.1. | Монтаж учета электроэнергии для БССС, расположенной на земельном участке ул. Тореза, 95-Г | 2021 | 0.4 | 1 | 10 | 33464.42
7.1.1. | Монтаж учета электроэнергии на отпаечной опоре ВЛИ-0,4кВ ф."Эльтонский правый" ТП-569 ул.Ильменская, 95 | 2021 | 0.4 | 1 | 10 | 6364.81
7.1.1. | Монтаж прибора учета электроэнергии на границе гаража №327, ул. Кузнецова, 10 | 2021 | 0.4 | 1 | 4 | 16179.47
7.1.1. | Монтаж учета электроэнергии на границе гаража №221, ГО "Вятский", ш. Кондомское, 12, корпус 2 | 2021 | 0.4 | 1 | 15 | 25550.33
7.1.1. | Монтаж прибора учета электроэнергии на границе гаража №322, ул. Кузнецова, 10 | 2021 | 0.4 | 1 | 3 | 16179.47
7.1.1. | Монтаж прибора учета электроэнергии на границе гаража №421, ул. Кузнецова, 10 | 2021 | 0.4 | 1 | 3 | 16179.47
7.2.1. | Монтаж учета электроэнергии в щитовой дома №101 по ул. Кирова для электроснабжения нежилого помещения №4 в доме №101, ул. Кирова (№ ГЭС-280-21, Кругляков А.Ю.) | 2021 | 0.4 | 1 | 15 | 39891.97
7.2.1. | Монтаж учета электроэнергии в помещении щитовой жилого дома №16, ул. Энтузиастов для оборудования связи | 2021 | 0.4 | 1 | 8 | 18945
7.1.1. | Монтаж пробора учета в щитовой дома №48 по ул. Ленина для электроснабжения павильона, ул. Ленина, 48 (№ ГЭС-279-21, Жарко А.К.) | 2021 | 0.4 | 1 | 5 | 7062.18
7.1.1. | Монтаж учета электроэнергии на ВЛИ-0,4 кВ ф. "Правая сторона" МТП-505 для ИЖС, ул. Телеутская, 62 | 2021 | 0.4 | 1 | 15 | 6361.99
7.1.1. | Монтаж учета электроэнергии на отпаечной опоре ВЛ-0,4кВ ф."Томский" МТП-544, улица Депутатская, 4 | 2021 | 0.4 | 1 | 15 | 6361.99
7.1.1. | Монтаж прибора учета электроэнергии на границе гаража №438, ул. Кузнецова, 10 | 2021 | 0.4 | 1 | 3 | 16179.47
7.1.1. | Монтаж прибора учета электроэнергии на границе земельного участка (42:30:0409023:104), ул. Телеутская, стр.№ 100 | 2021 | 0.4 | 1 | 15 | 6361.99
7.1.1. | Монтаж прибора учета электроэнергии на границе гаража № 310, ул. Кузнецова, 10, к.1 | 2021 | 0.4 | 1 | 6 | 16179.47
7.1.1. | Монтаж учета электроэнергии на ВЛИ-0,4 кВ ф. Латугина МТП-22 для жилого дома, ул. Вокзальная, 28 | 2021 | 0.4 | 1 | 15 | 19085.99
7.1.1. | Монтаж прибора учета в щитовой дома ул. Тореза, 83 для электроснабжения нежилого помещения ул. Тореза, 83-16 (ГЭС-315-21, Ильев М.Е.) | 2021 | 0.4 | 1 | 5 | 14965.17
7.1.1. | Монтаж прибора учета электроэнергии на границе гаража №342, ул. Кузнецова, 10 | 2021 | 0.4 | 1 | 15 | 16179.47
7.1.1. | Монтаж коммутационного аппарата и прибора учета электроэнергии на границе гаража №41, просп.Курако | 2021 | 0.4 | 1 | 3 | 26045.64
7.1.1. | Монтаж прибора учета электроэнергии на границе гаража №22-А, ул. Сеченова, 17-Г (№ГЭС-331-21, Герц А.Э.) | 2021 | 0.4 | 1 | 3 | 6506.58
7.1.1. | Монтаж учета электроэнергии в РУ-0,4кВ ТП-5 (ГЭС-340-21, Карташов И.Г.) | 2021 | 0.4 | 1 | 5 | 14557.35
7.1.1. | Монтаж коммутационного аппарата и прибора учета электроэнергии на границе гаража №14А, ул. Покрышкина, 23Г | 2021 | 0.4 | 1 | 5 | 27678.11
7.2.1. | Монтаж учета электроэнергии на отпаечной опоре ВЛ-0,4кВ ф."Карьерный (левый)" МТП-684, ул. Карьерная, 11 | 2021 | 0.4 | 1 | 15 | 12723.99
7.1.1. | Монтаж учета электроэнергии на отпаечной опоре ВЛ-0,4кВ ф."Частный сектор" ТП-326 ул.Крамского, 9 | 2021 | 0.4 | 1 | 15 | 6361.99
7.1.1. | Монтаж прибора учета электроэнергии на границе гаража №12, ул. Бакинская, 5, корп.1 | 2021 | 0.4 | 1 | 10 | 14309.33
7.1.1. | Монтаж прибора учета для для электроснабжения нежилого помещения, ул. Тореза, 67 (ГЭС-378-21, Косьяненко Н.И.) | 2021 | 0.4 | 1 | 7 | 13058.51
7.1.1. | Монтаж учета электроэнергии на ВЛ-0,4 кВ ф. "Талдинский" ТП-869 для жилого дома, ул.Талдинская, стр. № 42 | 2021 | 0.4 | 1 | 15 | 6361.99
7.1.1. | Монтаж коммутационного аппарата и прибора учета электроэнергии на границе гаража №105, ш. Кондомское, 12, корпус 2 | 2021 | 0.4 | 1 | 3 | 24951.42
7.2.1. | Монтаж учета электроэнергии в РУ-0,4кВ РП-11 (ГЭС-419-21, ПАО "Вымпел-Коммуникации") | 2021 | 0.4 | 1 | 5 | 31767.45
7.2.1. | Монтаж прибора учета в щитовой дома просп.Бардина, 26 для электроснабжения оборудования связи | 2021 | 0.4 | 1 | 9 | 21833.52
7.1.1. | Монтаж учета электроэнергии на отпаечной опоре ВЛ-0,4кВ ф.Донецкой МТП-665, ул. Донецкая, 38 | 2021 | 0.4 | 1 | 15 | 6361.99
7.2.1. | Монтаж прибора учета в щитовой дома ул. Транспортная, 33 для электроснабжения нежилого помещения №3, ул. Транспортная, 33 | 2021 | 0.4 | 1 | 15 | 21833.52
7.1.1. | Монтаж прибора учета электроэнергии на границе гаража №98, ул. Бакинская, 5, корп.3 | 2021 | 0.4 | 1 | 3 | 13877.66
7.2.1. | Монтаж учета электроэнергии в щитовой жилого дома ул.Звездова, 62А, корп.2 для оборудования связи (ГЭС-485-21, ПАО "Вымпел-Коммуникации") | 2021 | 0.4 | 1 | 11 | 19452.3
7.1.1. | Монтаж учета электроэнергии в щитовой жилого дома, ул. Шолохова, 9 для электроснабжения торгового павильона (ГЭС-495-21, Чиликина Т.С.) | 2021 | 0.4 | 1 | 5 | 20633.08
7.2.1. | Монтаж учета электроэнергии в РУ-0,4кВ ТП-153 (№ГЭС-484-21, ООО "СибЭнерго".) | 2021 | 0.4 | 1 | 2 | 23347.25
7.2.1. | Монтаж учета электроэнергии для электроснабжения рекламной конструкций, просп. Строителей, 82А | 2021 | 0.4 | 1 | 15 | 16264.45
7.2.1. | Монтаж учета электроэнергии на отпаечной опоре ВЛ-0,4кВ ф.Полесский (левый) МТП-178, ул. Полесская, 3 | 2021 | 0.4 | 1 | 15 | 19085.99
7.1.1. | Монтаж учета электроэнергии на отпаечной опоре ВЛ-0,4кВ ф. Аульской ТП-354, ул. Аульская, 34 | 2021 | 0.4 | 1 | 15 | 6361.99
7.1.1. | Монтаж учета электроэнергии на отпаечной опоре ВЛ-0,4кВ ф. Правая сторна ТП-541, ул. Косогорная, стр.№8 | 2021 | 0.4 | 1 | 10 | 6361.99
7.1.1. | Монтаж коммутационного аппарата и прибора учета электроэнергии на границе гаража №101, ш. Кондомское, 12, корпус 2 | 2021 | 0.4 | 1 | 2 | 25980.64
7.2.1. | Монтаж учета электроэнергии в щитовой жилого дома, ул. Орджоникидзе, 24а для электроснабжения оборудования связи (ГЭС-530-21, ПАО "Вымпел-Коммуникации") | 2021 | 0.4 | 1 | 8 | 16213.25
7.1.1. | Монтаж учета электроэнергии на границе гаража № 159, ш. Кондомское, 12, корпус 1 | 2021 | 0.4 | 1 | 5 | 24312.73
7.1.1. | Монтаж коммутационного аппарата и прибора учета электроэнергии на границе гаража №4, просп. Строителей, 56г | 2021 | 0.4 | 1 | 3 | 23944.62
7.1.1. | Монтаж учета электроэнергии в щитовой жилого дома, ул. Олеко Дундича, 10 для электроснабжения нежилого помещения (ГЭС-572-21, Ходырева Е.А.) | 2021 | 0.4 | 1 | 6 | 11610.94
7.1.1. | Монтаж коммутационного аппарата и прибора учета электроэнергии на границе гаража №155, ш. Кондомское, 12, корпус 1 | 2021 | 0.4 | 1 | 5 | 24670.83
7.2.1. | Монтаж учета электроэнергии на концевой опоре ВЛ-0,4кВ для электроснабжения земельного участка 42:30:0305075:84, пр. Гранатовый, 5 (ГЭС-434-20, Шварченко Д.С.) | 2021 | 0.4 | 1 | 25 | 19035.62
7.2.2. | Монтаж н/в рубильника и прибора учета электроэнергии в РУ-0,4кВ ТП-409 (ГЭС-122-21, ООО "Кузбасс-3") | 2021 | 0.4 | 1 | 30 | 48410.13
7.2.1. | Монтаж учета электроэнергии на ВЛЗ-6 кВ от ф.19-286 до границ земельного участка ул. Карьерная, 32А (ГЭС-199-16, Захватошин А.А.) | 2021 | 6 | 1 | 56 | 296849.77
7.2.2. | Монтаж учета электроэнергии в РУ-0,4кВ ТП-417 (ГЭС-98-19, ООО "Белый мамонт") | 2021 | 0.4 | 1 | 100 | 39395.75
7.2.2. | Монтаж учета электроэнергии в РУ-0,4кВ ТП-176 (ГЭС-306-19, Пархоменко А.А.) | 2021 | 0.4 | 1 | 145 | 21221.21
7.2.2. | Монтаж учета электроэнергии в РУ-0,4кВ ТП-436 (ГЭС-45-20, К.Г. Сараев) | 2021 | 0.4 | 1 | 70 | 21334.36
7.2.2. | Монтаж учета в РУ-0,4кВ ТП-252 (ГЭС-197-20, Серебрянникова И.В.) | 2021 | 0.4 | 1 | 101.3 | 21107.51
7.2.2. | Монтаж учета электроэнергии в РУ-0,4кВ КТП-322а (ГЭС-210-20, Мищенко В.А.) | 2021 | 0.4 | 1 | 150 | 12912.72
7.2.2. | Монтаж н/в рубильника и учета электроэнергии в РУ-0,4кВ ТП-157 (ГЭС-175-20, ООО "КЭНК") | 2021 | 0.4 | 1 | 70 | 70368.39
7.2.2. | Монтаж учета электроэнергии в РУ-0,4кВ ТП-431 (ГЭС-189-20, Гюлебак Н.П.) | 2021 | 0.4 | 1 | 56 | 20875
7.2.1. | Монтаж учета электроэнергии на ВЛ-10 кВ от ф."7-357" на границе земельного участка (42:30:0102015:101), ул. Анодная, 13 (ГЭС-256-20, Поличной О.П.) | 2021 | 10 | 1 | 148.8 | 287898
7.2.1. | Монтаж учета электроэнергии на ВЛ-6 кВ ф.9-Транспортный для магазина, пер. 2-ой Андреевский, 4а (ГЭС-264-20, Асаилов Р.М.) | 2021 | 6 | 1 | 148 | 287699.71
7.2.3. | Монтаж учета электроэнергии в РУ-10кВ РП-28 (ГЭС-260-20, Исмаилов Н.А.о.) | 2021 | 10 | 1 | 148 | 169533.9
7.2.1. | Монтаж прибора учета электроэнергии на границе производственного нежилого здания, проезд Технический, 12 (№ ГЭС-275-20, Филиал АО "Кузбассэнерго" - "Межрегиональная теплосетевая компания") | 2021 | 0.4 | 1 | 30 | 19028.83
7.2.2. | Монтаж учета электроэнергии в РУ-0,4кВ ТП-7 (ГЭС-286-20, МБНОУ "Лицей №84 имени В.А. Власова") | 2021 | 0.4 | 2 | 144.7 | 20108.93
7.2.2. | Монтаж учета электроэнергии в РУ-0,4кВ ТП-80 (ГЭС-286-20, МБНОУ "Лицей №84 имени В.А. Власова") | 2021 | 0.4 | 2 | 144.7 | 16330.33
7.2.2. | Монтаж учета электроэнергии в РУ-0,4кВ ТП-613 (ГЭС-307-20, Кузяев А.А.) | 2021 | 0.4 | 1 | 100 | 40232.03
7.2.1. | Монтаж учета электроэнергии в ВРУ нежилого помещения, просп. Металлургов, 27 (ГЭС-353-20, Штукатуркин В.П.) | 2021 | 0.4 | 1 | 16 | 13292.96
7.2.1. | Монтаж учета электроэнергии на ВЛ-10 кВ ф.10-10Г на границе земельного участка АЗС (42:30:0501045:2), ул. Зорге, 11 | 2021 | 10 | 1 | 93 | 288746.95
7.2.2. | Монтаж учета электроэнергии в РУ-0,4кВ ТП-302 (ГЭС-404-20, МАУК "Новокузнецкий краеведческий музей") | 2021 | 0.4 | 1 | 30 | 18399.08
7.2.2. | Монтаж н/в рубильника и системы учета электроэнергии в РУ-0,4кВ ТП-623 (ГЭС-415-20, ООО "КЭНК") | 2021 | 0.4 | 1 | 50 | 41765.93
7.2.2. | Монтаж учета электроэнергии в РУ-0,4кВ ТП-401А (ГЭС-483-20, Зарешнова Н.Н.) | 2021 | 0.4 | 1 | 90 | 28079.47
7.2.2. | Монтаж учета электроэнергии в РУ-0,4кВ ТП-294 (ГЭС-13-21, Молчанова Е.Е.) | 2021 | 0.4 | 1 | 70 | 19811.15
7.2.2. | Монтаж учета электроэнергии в РУ-0,4кВ ТП-107 (ГЭС-4-21, ООО "КЭНК") | 2021 | 0.4 | 1 | 110 | 25377.05
7.2.2. | Монтаж учета электроэнергии в РУ-0,4кВ ТП-146 (ГЭС-4-21, ООО "КЭНК") | 2021 | 0.4 | 1 | 110 | 59370.8
7.2.1. | Монтаж учета электроэнергии на опоре №76 ВЛ-6 кВ ф.4-4 от ПС-3 "Южная" (ГЭС-8-21, ООО "КЭНК") | 2021 | 6 | 1 | 60 | 287614.74
7.2.1. | Монтаж учета электроэнергии на отпаечной опоре ВЛ-0,4кВ ф."КЖС-2" ТП-356, ул. Анодная, 18 | 2021 | 0.4 | 1 | 55 | 19023.65
7.2.2. | Монтаж учета электроэнергии в РУ-0,4кВ ТП-383 (ГЭС-30-21, ООО "КЭНК") | 2021 | 0.4 | 2 | 110 | 73530.14
7.2.2. | Монтаж учета электроэнергии в РУ-0,4кВ ТП-409 (ГЭС-45-21, ООО "Кузбасс-3") | 2021 | 0.4 | 1 | 90 | 46190.57
7.2.2. | Монтаж учета электроэнергии в РУ-0,4кВ ТП-606 (ГЭС-48-21, ООО "КЭНК") | 2021 | 0.4 | 1 | 70 | 24977.67
7.2.1. | Монтаж учета электроэнергии на ВЛ-6 кВ ф.6-5-Ж (ГЭС-66-21, ООО "КЭНК") | 2021 | 6 | 1 | 70 | 288152.11
7.2.2. | Монтаж учета электроэнергии в РУ-0,4кВ ТП-71 (ГЭС-137-21, ООО "СибЭнерго") | 2021 | 0.4 | 1 | 76 | 25327.32
7.2.2. | Монтаж учета электроэнергии в РУ-0,4кВ ТП-152 (ГЭС-147-21, ГАУЗ "НГКБ №1") | 2021 | 0.4 | 1 | 40 | 16688.15
7.2.1. | Монтаж учета электроэнергии на опоре №8 ф.10-6-КК (ГЭС-159-21, ООО "КЭНК") | 2021 | 6 | 1 | 150 | 306459.67
7.2.2. | Монтаж учета электроэнергии в РУ-0,4кВ ТП-73 (ГЭС-158-21, ООО "Регионстрой") | 2021 | 0.4 | 1 | 150 | 19274.26
7.2.2. | Монтаж прибора учета в РУ-0,4кВ ТП-848 для ПНС (ГЭС-263-21, ООО "Водоканал") | 2021 | 0.4 | 2 | 68.5 | 31713.25
7.2.2. | Монтаж прибора учета электроэнергии в РУ-0,4 кВ ТП-835 (№ГЭС-248-21, ООО "ТС-СпецСтрой") | 2021 | 0.4 | 1 | 120 | 20051.31
7.2.2. | Монтаж прибора учета в щитовой дома просп. Металлургов, 38 для электроснабжения нежилых помещений ООО "Медицинская компания Новые технологии" | 2021 | 0.4 | 1 | 70 | 29383.58
7.2.1. | Монтаж прибора учета для электроснабжения нежилого помещения, просп. Н.С. Ермакова, 14, пом.30 | 2021 | 0.4 | 1 | 16 | 23784.81
7.2.1. | Монтаж прибора учета для электроснабжения нежилого помещения, просп. Н.С. Ермакова, 14, пом.29Б | 2021 | 0.4 | 1 | 16 | 23254.95
7.2.2. | Монтаж н/в рубильника и учета электроэнергии в РУ-0,4кВ ТП-363 (ГЭС-430-21, ООО "КЭНК") | 2021 | 0.4 | 1 | 80 | 71266.61
7.2.2. | Монтаж учета электроэнергии в РУ-0,4кВ ТП-147 (ГЭС-418-21, Алексеев А.Н.) | 2021 | 0.4 | 1 | 50 | 17653.34
7.2.2. | Монтаж учета электроэнергии в РУ-0,4кВ ТП-875 (ГЭС-447-21, ОАО "НДРСУ") | 2021 | 0.4 | 1 | 35 | 17668.74
7.2.2. | Монтаж н/в рубильника и прибора учета в РУ-0,4кВ ТП-412 (ГЭС-513-21, ООО "КЭНК") | 2021 | 0.4 | 1 | 80 | 86106.08
7.2.2. | Монтаж учета электроэнергии в РУ-0,4кВ ТП-828 (ГЭС-517-21, ООО "УК Эдельвейс") | 2021 | 0.4 | 1 | 30 | 17646.75
7.2.2. | Монтаж учета электроэнергии в н/в щите потребителей, просп. Дружбы, 3 (ГЭС-625-21, ООО "УК Эдельвейс") | 2021 | 0.4 | 1 | 40 | 17439.65
7.2.2. | Монтаж учета электроэнергии в РУ-0,4кВ ТП-73 (ГЭС-631-21, ООО "Регионстрой") | 2021 | 0.4 | 1 | 100 | 35450.81
7.2.2. | Монтаж учета электроэнергии в РУ-0,4кВ ТП-47 (ГЭС-676-21, Серебрянникова И.В.) | 2021 | 0.4 | 1 | 149 | 36451.51
7.2.2. | Монтаж учета электроэнергии в РУ-0,4кВ ТП-472 (ГЭС-649-15, Султангазинов В.С.) | 2021 | 0.4 | 1 | 250 | 21085.86
7.2.1. | Монтаж учета электроэнергии на отпаечной опоре ВЛЭП-6кВ ф.12-235 РП-14 ул.Переездная (ГЭС-255-20, Хаимов А.Н.) | 2021 | 6 | 1 | 372 | 288486.71
7.2.1. | Монтаж учета электроэнергии в РУ-6кВ ТП-163 и РУ-6кВ ТП-663 (ГЭС-90-21, ООО ТСО Сибирь) | 2021 | 6 | 2 | 670 | 444835.17
7.1.1. | Монтаж учета электроэнергии на отпаечной опоре ВЛ-0,4кВ ф."Пойменная" МТП-507 для жилого дома ул. Пойменная, стр.№9 | 2021 | 0.4 | 1 | 15 | 21475.5
7.2.1. | Монтаж учета электроэнергии на отпаечной опоре ВЛИ-0,4кВ ф."Эльтонский правый" ТП-569 ул.Эльтонская, 114 | 2021 | 0.4 | 1 | 15 | 19008.55
7.1.1. | Монтаж учета электроэнергии на отпаечной опоре ВЛИ-0,4кВ ф."Талдинский" КТП-869, проезд Талдинский, стр.№4 | 2021 | 0.4 | 1 | 10 | 6338.38
7.2.2. | Монтаж учета электроэнергии в РУ-0,4кВ ТП-406 (ГЭС-306-20, ООО "Дорстроймеханизация") | 2021 | 0.4 | 1 | 40 | 20359.31
7.2.2. | Монтаж учета электроэнергии в РУ-0,4кВ ТП-421 (ГЭС-530-14, Усубян К.А.) | 2021 | 0.4 | 1 | 30 | 20682.09
7.1.1. | Монтаж учета электроэнергии на отпаечной опоре ВЛ-0,4кВ ф."Дружбы" МТП-740 для жилого дома ул. Дружбы, 5 | 2021 | 0.4 | 1 | 15 | 7158.51
7.1.1. | Монтаж учета электроэнергии на отпаечной опоре ВЛ-0,4кВ ф."Шория" МТП-740 для жилого дома ул. Шория, 5 | 2021 | 0.4 | 1 | 15 | 7158.51
7.1.1. | Монтаж учета на отпаечной опоре, ул.Точилино, 37А (ГЭС-189-19, Кротов Ю.В.) | 2021 | 0.4 | 1 | 10 | 6340.52
7.2.1. | Монтаж учета электроэнергии на отпаечной опоре ВЛ-0,4кВ ф."Левашова" КТП-327 для нежилого здания ул. Земнухова, 46 | 2021 | 0.4 | 1 | 15 | 18833.25
7.2.1. | Монтаж рубильника в МТП-382 и учета электроэнергии для жилого дома ул. Ленина, 141 (42:30:0102054:311) | 2021 | 0.4 | 1 | 15 | 29409.77
7.1.1. | Монтаж учета в РУ-0,4кВ ТП-298, монтаж учета на концевой опоре, ул.Транспортная, 87А (ГЭС-314-19, ГЭС-416-19, Елпашева О. В. и Саркан Д. А.) | 2021 | 0.4 | 2 | 10 | 35707.17
7.2.1. | Монтаж учета электроэнергии на отпаечной опоре ВЛИ-0,4кВ ф."Эльтонский правый" ТП-569 ул.Эльтонская, 118 | 2021 | 0.4 | 1 | 10 | 19015.16
7.1.1. | Монтаж учета электроэнергии на отпаечной опоре ВЛ-0,4кВ ф."Тракторной" ТП-320, ул. Тракторная, 33 | 2021 | 0.4 | 1 | 6 | 6340.52
7.2.1. | Монтаж учета электроэнергии на отпаечной опоре ВЛ-0,4кВ ф."Ангарский" МТП-538, ул. Ангарская, стр.№19 | 2021 | 0.4 | 1 | 15 | 19021.55
7.2.3. | Монтаж учета электроэнергии в РУ-6кВ РП-14 (ГЭС-153-20, ООО "НК-Инвест") | 2021 | 6 | 1 | 222.5 | 90260.86
7.1.1. | Монтаж учета на границе земельного участка, ул. Дружбы, 24 (42:09:1527001:48) (№ ГЭС-174-20 , Басманова Е.Б., Павлова А.О., Соколенко Л.А., Соколенко В.А.) | 2021 | 0.4 | 1 | 15 | 6336.18
7.1.1. | Монтаж учета электроэнергии на отпаечной опоре ВЛ-0,4кВ ф."Кисловодской" МТП-320, ул. Кисловодская, №49 | 2021 | 0.4 | 1 | 15 | 6340.52
7.1.1. | Монтаж учета электроэнергии на отпаечной опоре ВЛ-0,4кВ ф."Талдинский" КТП-869, проезд Талдинский, 21 | 2021 | 0.4 | 1 | 15 | 6340.52
7.2.2. | Монтаж учета электроэнергии в РУ-0,4кВ ТП-125 (ГЭС-261-20, Исмаилов Н.А.о.) | 2021 | 0.4 | 1 | 145 | 20824.31
7.1.1. | Монтаж учета электроэнергии на отпаечной опоре ВЛ-0,4кВ ф."Талдинский" КТП-869, улица Талдинская, стр.№15 | 2021 | 0.4 | 1 | 15 | 6335.37
7.2.2. | Монтаж учета электроэнергии в РУ-0,4кВ ТП-152А (ГЭС-312-20, ГБУЗ "ККОД") | 2021 | 0.4 | 1 | 50 | 19966.58
7.2.2. | Монтаж учета электроэнергии в РУ-0,4кВ ТП-405 (ГЭС-370-20, ООО "ТД "ДСК") | 2021 | 0.4 | 1 | 142 | 39188.49
7.2.2. | Монтаж учета в РУ-0,4кВ ТП-868 (I, II с.ш.) для административного здания, ул. Рокоссовского, 18Б (№ ГЭС-355-19, Прокуратура Кемеровской области- Кузбасса) | 2021 | 0.4 | 2 | 30 | 39944.21
7.2.2. | Монтаж н/в рубильника и учета электроэнергии в РУ-0,4кВ ТП-864 (ГЭС-18-20, ООО "КЭНК") | 2021 | 0.4 | 1 | 70 | 20359.37
7.2.2. | Монтаж учета электроэнергии в РУ-0,4кВ ТП-152 (I и II c.ш), ул. Кутузова, 25 (ГЭС-313-20, ГБУЗ "ККОД") | 2021 | 0.4 | 2 | 290 | 39934.73
7.2.1. | Монтаж учета электроэнергии на отпаечной опоре ВЛ-0,4кВ ф."Волочаевский" КТП-327, ул.Волочаевская,1 (ГЭС-50-20, Э.А. Гаджиев) | 2021 | 0.4 | 1 | 15 | 19008.55
7.2.2. | Монтаж учета электроэнергии в РУ-0,4кВ ТП-362 (ГЭС-145-20, МАУК "Дворец культуры "Алюминщик") | 2021 | 0.4 | 1 | 70 | 20359.37
7.1.1. | Монтаж учета на гараже №17, пр. Колхозный, №20, корпус 2 (№ГЭС-217-20, Мошин М.А.) | 2021 | 0.4 | 1 | 15 | 9419.19
7.2.2. | Монтаж учета электроэнергии в РУ-0,4кВ ТП-416 (ГЭС-355-20, Агапитов В.В., Агапитова Е.С.) | 2021 | 0.4 | 1 | 50 | 21116.53
7.2.2. | Монтаж учета в МТП-750 (ГЭС-91-20, ООО «СибЭнерго») | 2021 | 0.4 | 1 | 54.06 | 21095.19
7.1.1. | Монтаж учета электроэнергии в н/в сборке нежилых помещений в доме пр. Строителей, 56 А (ГЭС-134-20, Долматов Л.Б.) | 2021 | 0.4 | 1 | 5 | 13851.78
- | Монтаж н/в рубильника в РУ-0,4кВ ТП-118 (ГЭС-30-20, Егорова С.Г) | 2021 | 0.4 | 1 | 15 | 10614.78
7.2.2. | Замена трансформаторов тока в РУ-0,4кВ ТП-900 (ГЭС-34-20, ЗАО "Татьяна") | 2021 | 0.4 | 3 | 100 | 14677.25
7.2.2. | Монтаж учета электроэнергии в РУ-0,4кВ ТП-28 (ГЭС-18-19, ИП Сукиасян Е.А, ИП Хавронов В.А.) | 2021 | 0.4 | 2 | 150 | 42393.69
7.2.2. | Монтаж учета электроэнергии в РУ-0,4кВ ТП-416 (ГЭС-208-20, Агапитов В.В., Агапитова Е.С.) | 2021 | 0.4 | 1 | 50 | 18884.24
7.2.2. | Замена трансформаторов тока в РУ-0,4кВ ТП-917 (ГЭС-271-20, ТРК, ул. Новобайдаевская, 2) | 2021 | 0.4 | 3 | 300 | 55614.51
7.1.1. | Монтаж учета электроэнергии на отпаечной опоре ВЛ-0,4кВ ф."Томский" ТП-544 для жилого дома ул.Алеутская, 40 | 2021 | 0.4 | 1 | 5 | 7158.51
7.1.1. | Монтаж учета электроэнергии на отпаечной опоре ВЛ-0,4кВ ф."Ладожский (правый)" ТП-569 для жилого дома ул.Лесозаводская, 99 (42:30:0415004:48) | 2021 | 0.4 | 1 | 15 | 7158.51
7.1.1. | Монтаж учета электроэнергии на отпаечной опоре ВЛИ-0,4кВ МТП-538 для жилого дома ул.Ангарская, стр.№18 (42:30:0416016:21) | 2021 | 0.4 | 1 | 15 | 7158.51
7.1.1. | Монтаж учета электроэнергии на отпаечной опоре ВЛ-0,4кВ ф."Точилино" МТП-38 для жилого дома ул. Точилино, 40 | 2021 | 0.4 | 1 | 15 | 7158.51
7.1.1. | Монтаж учета электроэнергии на отпаечной опоре ВЛ-0,4кВ ф."Волховская" МТП-36 для земельного участка, ул.Волховская, 59 (42:30:0227009:33) | 2021 | 0.4 | 1 | 15 | 7158.51
7.2.1. | Монтаж учета электроэнергии на отпаечной опоре ВЛ-0,4кВ ф."Полесская правый" МТП-178 для земельного участка №34 ул. Полесская | 2021 | 0.4 | 1 | 15 | 21475.5
7.1.1. | Монтаж учета электроэнергии на отпаечной опоре ВЛ-0,4кВ ф."Дружбы" МТП-740 для жилого дома ул. Дружбы, 14 | 2021 | 0.4 | 1 | 15 | 7158.51
7.1.1. | Монтаж учета электроэнергии на отпаечной опоре ВЛ-0,4кВ ф."Дружбы" МТП-740 для жилого дома ул. Дружбы, 16 | 2021 | 0.4 | 1 | 15 | 7158.51
7.1.1. | Монтаж учета электроэнергии на отпаечной опоре ВЛ-0,4кВ ф."Дружбы" МТП-741 для жилого дома ул. Дружбы, 58 | 2021 | 0.4 | 1 | 15 | 7158.51
7.2.1. | Монтаж учета электроэнергии на отпаечной опоре ВЛ-0,4кВ от МТП-538 для жилого дома ул.Ангарская, стр.№6 | 2021 | 0.4 | 1 | 15 | 19023.65
7.2.1. | Монтаж учета электроэнергии на отпаечной опоре ВЛ-0,4кВ ф."Пойменная" МТП-507 для жилого дома ул. Пойменная, стр.№19 | 2021 | 0.4 | 1 | 10 | 19036.28
7.2.1. | Монтаж учета электроэнергии на отпаечной опоре ВЛ-0,4кВ ф."Вагоностроительный" ТП-357 для объекта индивидуального жилищного строительства ул. Защитная, 11 | 2021 | 0.4 | 1 | 15 | 19023.65
7.2.2. | Замена трансформаторов тока в РУ-0,4кВ ТП-446 (ГЭС-27-20, Эскерова О.Г.) | 2021 | 0.4 | 3 | 55 | 15433.36
7.1.1. | Монтаж учета электроэнергии на границе земельного участка, ул. Добрая Шория, 62 (42:30:0225029:47) (№ГЭС-164-20, Моисеев И.О.) | 2021 | 0.4 | 1 | 15 | 6341.21
7.2.2. | Монтаж учета электроэнергии в РУ-0,4кВ ТП-801а (ГЭС-101-20, Ермолин В.В.) | 2021 | 0.4 | 1 | 15 | 26172.46
7.2.2. | Монтаж учета электроэнергии в РУ-0,4кВ ТП-443 (ГЭС-5-21, Гайдуков В.Д.) | 2021 | 0.4 | 1 | 45 | 25413.87
7.1.1. | Монтаж прибора учета в н/в сборке гаражей для гаража №7 от РУ-0,4кВ ТП-35, ул. Орджоникидзе, 18, корпус 1 | 2021 | 0.4 | 1 | 3 | 17901.18
7.1.1. | Монтаж прибора учета электроэнергии на границе земельного участка (42:30:0409023:102), ул. Телеутская, стр.№ 114 | 2021 | 0.4 | 1 | 15 | 6349.45
7.1.1. | Монтаж учета электроэнергии в ВРУ-0,4кВ ООО НПП "Кузбасс-ЭКО" (ГЭС-431-20, ООО "Теон") | 2021 | 0.4 | 1 | 15 | 83080.31
7.1.1. | Монтаж прибора учета электроэнергии на границе гаража №411, ул. Кузнецова, 10 | 2022 | 0.4 | 1 | 15 | 16179.47
7.1.1. | Монтаж прибора учета электроэнергии на границе гаража № 261, ул. Кузнецова, 10, к.1 | 2022 | 0.4 | 1 | 15 | 16179.47
7.1.1. | Монтаж прибора учета электроэнергии на границе гаража № 275, ул. Кузнецова, 10, к.1 | 2022 | 0.4 | 1 | 3 | 16179.47
7.1.1. | Монтаж прибора учета электроэнергии на границе гаража № 273, ул. Кузнецова, 10, к.1 | 2022 | 0.4 | 1 | 5 | 16179.47
7.1.1. | Монтаж прибора учета электроэнергии на границе гаража № 313, ул. Кузнецова, 10, к.1 | 2022 | 0.4 | 1 | 3 | 16179.47
7.1.1. | Монтаж прибора учета электроэнергии на границе гаража № 286, ул. Кузнецова, 10, к.1 | 2022 | 0.4 | 1 | 3 | 16179.47
7.1.1. | Монтаж прибора учета электроэнергии на границе гаража № 285, ул. Кузнецова, 10, к.1 | 2022 | 0.4 | 1 | 3 | 16179.47
7.1.1. | Монтаж прибора учета электроэнергии на границе гаража № 282, ул. Кузнецова, 10, к.1 | 2022 | 0.4 | 1 | 10 | 16179.47
7.1.1. | Монтаж прибора учета электроэнергии на границе гаража № 290, ул. Кузнецова, 10, к.1 | 2022 | 0.4 | 1 | 3 | 16179.47
7.1.1. | Монтаж прибора учета электроэнергии на границе гаража № 228, ул. Кузнецова, 10, к.1 | 2022 | 0.4 | 1 | 10 | 16179.47
7.1.1. | Монтаж прибора учета электроэнергии на границе гаража №379, ул. Кузнецова, 10 | 2022 | 0.4 | 1 | 3 | 16179.47
7.1.1. | Монтаж прибора учета электроэнергии на границе гаража №119, ул. Кузнецова, 10, к.2 | 2022 | 0.4 | 1 | 3 | 16179.47
7.1.1. | Монтаж прибора учета электроэнергии на границе гаража №353, ул. Кузнецова, 10 | 2022 | 0.4 | 1 | 5 | 16179.47
7.1.1. | Монтаж прибора учета электроэнергии на границе гаража №434, ул. Кузнецова, 10 | 2022 | 0.4 | 1 | 3 | 16179.47
7.1.1. | Монтаж прибора учета электроэнергии на границе гаража №345, ул. Кузнецова, 10 | 2022 | 0.4 | 1 | 15 | 16179.47
7.1.1. | Монтаж прибора учета электроэнергии на границе гаража №439, ул. Кузнецова, 10 | 2022 | 0.4 | 1 | 3 | 16179.47
7.1.1. | Монтаж прибора учета электроэнергии на границе гаража №347, ул. Кузнецова, 10 | 2022 | 0.4 | 1 | 3 | 16179.47
7.2.1. | Монтаж учета электроэнергии для электроснабжения нежилого помещения №59, ул. Ленина, 43 | 2022 | 0.4 | 1 | 15 | 32916.2
7.1.1. | Замена трансформаторов тока в РУ-0,4кВ ТП-188 (ГЭС-639-21) | 2022 | 0.4 | 1 | 115 | 15510.03
7.1.1. | Монтаж учета электроэнергии на ВЛИ-0,4 кВ ф. "Правая сторона" МТП-505 для ИЖС, ул. Телеутская, 13-А | 2022 | 0.4 | 1 | 3 | 6361.99
7.1.1. | Монтаж учета электроэнергии в помещении щитовой жилого дома №79, ул. Косыгина для павильона "Славица" (ГЭС-557-21, Жарко А.К.) | 2022 | 0.4 | 1 | 5 | 12063.38
7.2.1. | Монтаж учета электроэнергии в помещении щитовой жилого дома №67, ул. Косыгина для нежилого помещения №37 (ГЭС-648-21) | 2022 | 0.4 | 1 | 15 | 32624.35
7.2.2. | Монтаж рубильника и учета электроэнергии в РУ-0,4кВ ТП-854 (ГЭС-725-21, Соловьев И.В.) | 2022 | 0.4 | 1 | 146 | 29468.82
7.2.2. | Монтаж н/в рубильника и учета электроэнергии в РУ-0,4кВ ТП-297 (ГЭС-428-21, ООО "КЭНК") | 2022 | 0.4 | 2 |  | 143324.39
7.2.1. | Монтаж учета электроэнергии в помещении щитовой жилого дома ул. Березовая роща, 2 для оборудования свзи (ГЭС-730-21, ООО "Т2 Мобайл") | 2022 | 0.4 | 1 | 7 | 30543.49
7.2.1. | Замена опоры и монтаж прибора учета на опоре №29 ВЛ-6кВ ф.27-459 (ГЭС-393-20, ООО "КЭНК") | 2022 | 6 | 1 | 200 | 368542.39
7.2.1. | Монтаж учета электроэнергии для электроснабжения оборудования связи ООО "Т2 Мобайл", ул. Ноградская, 7 | 2022 | 0.4 | 1 | 7 | 32529.95
7.2.1. | Монтаж прибора учета для электроснабжения нежилого помещения, просп. Н.С. Ермакова, 14, пом.29а | 2022 | 0.4 | 1 | 40 | 33706.08
7.2.1. | Монтаж учета электроэнергии в щитовой жилого дома, ул. 40 лет ВЛКСМ, 116Б для электроснабжения оборудования связи (ГЭС-601-21, ПАО "Мобильные ТелеСистемы") | 2022 | 0.4 | 1 | 15 | 17442.5
7.1.1. | Монтаж учета электроэнергии в щитовой жилого дома, ул. 40 лет ВЛКСМ, 64 для электроснабжения торгового павильона (ГЭС-535-21, Чиркова М.С.) | 2022 | 0.4 | 1 | 5 | 12557.35
7.2.2. | Монтаж прибора учета в РУ-0,4кВ ТП-613 (ГЭС-533-21, Трошкин Б.Ю., Казанцев А.А.) | 2022 | 0.4 | 1 | 130 | 14421.15
7.1.1. | Монтаж учета электроэнергии на границе гаража № 87, ш. Кондомское, 12, корпус 2 | 2022 | 0.4 | 1 | 10 | 13869.82
7.1.1. | Монтаж коммутационного аппарата и прибора учета электроэнергии на границе гаража №147, ш. Кондомское, 12, корпус 1 | 2022 | 0.4 | 1 | 3 | 24921.28
7.2.1. | Монтаж прибора учета электроэнергии для электроснабжения оборудования связи (ГЭС-759-21, ООО "Т2 Мобайл") | 2022 | 0.4 | 1 | 7 | 41998.37
7.2.1. | Монтаж учета электроэнергии в помещении щитовой жилого дома ул. Белана, 5 для нежилого помещения №210 (ГЭС-722-21, Еремеева Н.А.) | 2022 | 0.4 | 1 | 15 | 41998.37
7.2.1. | Монтаж прибора учета электроэнергии для электроснабжения сезонного аттракциона (карусели) (ГЭС-728-21, Клюев К.В.) | 2022 | 0.4 | 1 | 15 | 31041.15
7.2.1. | Монтаж учета электроэнергии в помещении щитовой жилого дома ул. Ушинского, 8а для нежилого подвального помещения (ГЭС-641-21, Косарева М.Ю.) | 2022 | 0.4 | 1 | 15 | 35156.03
7.2.1. | Монтаж учета электроэнергии на опоре ВЛ-6кВ ф.7-Телецентр (ГЭС-566-21, ООО "КЭНК") | 2022 | 6 | 1 | 146 | 306899.52
7.2.3. | Замена трансформаторов тока в РУ-6кВ ТП-155 (ГЭС-424-21, ООО "Фабрика сладкого декора") | 2022 | 6 | 1 | 872.5 | 52759.62
7.2.1. | Монтаж учета электроэнергии в помещении щитовой жилого дома просп. Кузнецкстроевский, 24 для оборудования свзи (ГЭС-677-21, ПАО "МТС") | 2022 | 0.4 | 1 | 15 | 30652.14
7.2.2. | Монтаж учета электроэнергии в н/в шкафу управления на ТП-133 (ГЭС-394-20, П.В. Линников ) | 2022 | 0.4 | 1 | 70 | 17297.66
7.2.1. | Монтаж коммутационного аппарата на границе гаража №79, Колхозный, 14-А (ГЭС-421-20, Крав В.А.) | 2022 | 0.4 | 1 | 3 | 15920.82
7.1.1. | Монтаж коммутационного аппарата и прибора учета электроэнергии на границе гаража №65, проезд Колхозный, 16-А (ГЭС-463-21, Ванчугов М. А.) | 2022 | 0.4 | 1 | 5 | 23571.57
7.1.1. | Монтаж коммутационного аппарата и прибора учета на границе гаража №72, Колхозный, 16-А (ГЭС-439-21, Иванов А.И.) | 2022 | 0.4 | 1 | 4 | 23845.27
7.1.1. | Монтаж учета электроэнергии на границе гаража №11, ш. Кондомское, 12, корпус 3 | 2022 | 0.4 | 1 | 5 | 16352.5
7.1.1. | Монтаж коммутационного аппарата и прибора учета электроэнергии на границе гаража №154, ш. Кондомское, 12, корпус 1 (ГЭС-564-21, Миллер Е. В.) | 2022 | 0.4 | 1 | 3 | 24288.74
7.1.1. | Монтаж коммутационного аппарата и прибора учета электроэнергии на границе гаража №1А, просп.Курако (ГЭС-516-21, Величкина Е. Ю.) | 2022 | 0.4 | 1 | 3 | 24323.52
7.2.2. | Монтаж учета электроэнергии в РУ-0,4кВ КТП-СМС (ГЭС-412-21, Лебедева Л.В.) | 2022 | 0.4 | 1 | 15 | 15037.45
7.2.2. | Монтаж учета электроэнергии в РУ-0,4кВ КТП-СМС (ГЭС-506-21, Михальков М.Н.) | 2022 | 0.4 | 1 | 150 | 14707.85
7.1.1. | Монтаж коммутационного аппарата и прибора учета электроэнергии на границе гаража № 48, квартал 6А (ГЭС-215-21, Бащенко Л. П.) | 2022 | 0.4 | 1 | 15 | 25256.31
7.1.1. | Монтаж коммутационного аппарата и прибора учета электроэнергии на границе гаража №77, проезд Колхозный, 14-А (ГЭС-336-21, Вилков Н. М.) | 2022 | 0.4 | 1 | 3 | 23831.32
7.1.1. | Монтаж прибора учета электроэнергии на границе гаража №105, ш.Кондомское, 6Б, корп. 1 (ГЭС-500-21, Хворова Ж. А.) | 2022 | 0.4 | 1 | 3 | 13874.68
7.2.1. | Монтаж учета электроэнергии в помещении щитовой жилого дома ул. Ярославская, 12 для нежилого помещения №138 (ГЭС-760-21, Мамедов Э.Г.оглы) | 2022 | 0.4 | 1 | 15 | 40801.5
7.1.1. | Монтаж прибора учета электроэнергии на границе гаража №5, ул. Сеченова, 17Г (ГЭС-600-21, Быков А.А.) | 2022 | 0.4 | 1 | 3 | 16661.41
7.1.1. | Монтаж коммутационного аппарата и прибора учета электроэнергии на границе гаража №11, ул. Сеченова, 17-Г | 2022 | 0.4 | 1 | 15 | 16728.73
7.1.1. | Монтаж коммутационного аппарата и прибора учета электроэнергии на границе гаража №12, ул. Сеченова, 17-Г | 2022 | 0.4 | 1 | 3 | 16661.41
7.2.1. | Монтаж учета электроэнергии в РУ-0,4кВ ТП-168 (ГЭС-521-21, МКП "Дороги Новокузнецка") | 2022 | 0.4 | 1 | 10 | 26838.14
7.1.1. | Монтаж учета электроэнергии в помещении щитовой жилого дома просп. Октябрьский, 56 для киоска (ГЭС-53-22, Григорьева А.И.) | 2022 | 0.4 | 1 | 5 | 26436.19
7.2.1. | Монтаж учета электроэнергии в помещении щитовой жилого дома ул. Косыгина, 35 для оборудования связи (ГЭС-77-22, ПАО "МТС") | 2022 | 0.4 | 1 | 15 | 51465.7
7.2.1. | Монтаж учета электроэнергии на отпаечной опоре ВЛ-0,4кВ от МТП-337 на границе земельного участка 42:30:0103011:60 для оборудования связи (ГЭС-153-21, ПАО "Вымпел Коммуникации") | 2022 | 0.4 | 1 | 11 | 22166.63
7.1.1. | Монтаж прибора учета электроэнергии на границе гаража №5, ул. Обнорского, 9-А (ГЭС-587-21) | 2022 | 0.4 | 1 | 3 | 17442.78
7.2.2. | Монтаж учета электроэнергии в РУ-0,4кВ РП-27 (ГЭС-479-21, ГК "Эскулап") | 2022 | 0.4 | 1 | 45 | 41879.42
7.1.1. | Монтаж учета электроэнергии на ВЛ-0,4кВ от ТП-876 для сезонных аттракционов, ул.Косыгина (ГЭС-573-21) | 2022 | 0.4 | 1 | 15 | 22166.63
7.2.2. | Монтаж учета электроэнергии в РУ-0,4кВ РП-27 (ГЭС-269-20, Министерство строительства Кузбасса) | 2022 | 0.4 | 2 | 3 | 85942.16
7.2.1. | Монтаж учета электроэнергии на отпаечной опоре ВЛ-0,4кВ ф.Калининградский МТП-539 для жилого дома ул. Калининградская, 2 (ГЭС-719-21) | 2022 | 0.4 | 1 | 14 | 27990.72
7.1.1. | Монтаж учета электроэнергии в помещении щитовой жилого дома просп. Авиаторов, 57 для электроснабжения нежилого помещения (ГЭС-12-22, Агапова Н.С.) | 2022 | 0.4 | 1 | 8 | 28469.21
7.2.1. | Монтаж учета электроэнергии для электроснабжения оборудования связи ООО "Т2 Мобайл", ул. Запорожская (ГЭС-643-21) | 2022 | 0.4 | 1 | 7 | 41007.66
7.1.1. | Монтаж учета электроэнергии на отпаечной опоре ВЛ-0,4кВ ф.Шория МТП-741 для индивидуального жилого дома по ул. Шория, 42 (ГЭС-464-13) | 2022 | 0.4 | 1 | 15 | 35567.47
7.1.1. | Монтаж коммутационного аппарата и прибора учета электроэнергии на границе гаража №176, ш. Кондомское, 12, корпус 1 (ГЭС-636-21) | 2022 | 0.4 | 1 | 4 | 26867.54
7.2.1. | Монтаж учета электроэнергии на отпаечной опоре ВЛ-0,4кВ ф."Полесский (правый)" МТП-178, ул. Полесская, 30 (ГЭС-152-22) | 2022 | 0.4 | 1 | 15 | 22130.97
7.2.1. | Монтаж учета электроэнергии на опоре ВЛ-0,4кВ ф. "Гужевой" ТП-85, ул. Гужевая, 1 (ГЭС-634-21) | 2022 | 0.4 | 1 | 30 | 28598.94
7.2.1. | Монтаж учета электроэнергии в помещении щитовой жилого дома просп. Курако, 41 для нежилого помещения №106 (ГЭС-773-21, Щанин П.А.) | 2022 | 0.4 | 1 | 20 | 52688.86
7.1.1. | Монтаж прибора учета электроэнергии на границе гаража №330, ул. Кузнецова, 10 (ГЭС-583-21) | 2022 | 0.4 | 1 | 3 | 24194.29
7.1.1. | Монтаж прибора учета электроэнергии на границе гаража №289, ул. Кузнецова, 10, к.1 (ГЭС-650-21) | 2022 | 0.4 | 1 | 3 | 25008.17
7.2.1. | Монтаж учета электроэнергии в помещении щитовой жилого дома просп. Курако, 43 для нежилого помещения №22 (ГЭС-71-22, Архипов В.Н.) | 2022 | 0.4 | 1 | 15 | 43775.16
7.2.1. | Монтаж учета электроэнергии в РУ-0,4кВ ТП-909 (ГЭС-96-22, Аббасов М.Д.о) | 2022 | 0.4 | 1 | 3 | 19885.42
7.2.2. | Монтаж н/в рубильника и учета в ТП-379 (ГЭС-92-22, ООО "КЭНК") | 2022 | 0.4 | 1 | 50 | 35435.7
7.1.1. | Монтаж учета электроэнергии на границе гаража № 5, ул. Тореза, 119В (ГЭС-701-21, Зиновьев Д.В.) | 2022 | 0.4 | 1 | 4 | 27992.78
7.1.1. | Монтаж учета электроэнергии на границе гаража № 14, ул. Тореза, 119В (ГЭС-483-21, Франк О.В.) | 2022 | 0.4 | 1 | 3 | 17448.05
7.1.1. | Монтаж учета электроэнергии в РУ-0,4кВ ТП-516 (ГЭС-518-21, Тихомиров В.С.) | 2022 | 0.4 | 1 | 15 | 39641.73
7.2.1. | Монтаж учета электроэнергии в помещении щитовой жилого дома ул. Петракова, 45 для электроснабжения нежилого помещения (ГЭС-97-22, Дедун А.В.) | 2022 | 0.4 | 1 | 15 | 43799.56
7.2.2. | Монтаж учета электроэнергии в н/в щите МТП-36 (ГЭС-194-22, ООО "КЭНК") | 2022 | 0.4 | 1 | 80 | 63225.28
7.1.1. | Монтаж прибора учета электроэнергии на границе гаража №352, ул. Кузнецова, 10 (ГЭС-602-21, Назаркин Ю.М.) | 2022 | 0.4 | 1 | 3 | 24194.29
7.1.1. | Монтаж учета электроэнергии для нежилого здания, просп. Строителей, 7, корп.5а (ГЭС-767-21, ИП Серебрянникова И.В.) | 2022 | 0.4 | 1 | 1.8 | 7388.88
7.2.2. | Монтаж учета электроэнергии в РУ-0,4кВ ТП-223 (ГЭС-164-22, Пустовалова Е.В.) | 2022 | 0.4 | 1 | 50 | 41522.29
7.1.1. | Монтаж учета электроэнергии для электроснабжения рекламной конструкции, просп. Октябрьский, 58А (ГЭС-209-22, Дубровский К.В.) | 2022 | 0.4 | 1 | 5 | 19097.74
7.2.2. | Монтаж учета электроэнергии в н/в щите потребителей, ул. Тореза, 52 (ГЭС-569-21, ИП Волкова Н.С.) | 2022 | 0.4 | 1 | 85 | 34937.2
7.2.2. | Монтаж учета в РУ-0,4кВ ТП-352Г для блоков гаражей по ул.Коммунарка (ГЭС-170-21) | 2022 | 0.4 | 1 | 15 | 38251.75
7.2.2. | Монтаж учета электроэнергии в РУ-0,4кВ ТП-240 (ГЭС-69-22, ООО "Финансовые инструменты") | 2022 | 0.4 | 1 | 110 | 41309.46
7.2.2. | Монтаж учета электроэнергии в помещении щитовой жилого дома ул. Кирова, 50 для электроснабжения нежилого помещения №1 (ГЭС-69-22, ООО "Финансовые инструменты") | 2022 | 0.4 | 1 | 110 | 65285.83
7.2.2. | Монтаж учета электроэнергии в РУ-0,4кВ ТП-418 (ГЭС-697-21, Ахадов Р.С.) | 2022 | 0.4 | 1 | 130 | 44617.53
7.2.2. | Монтаж учета электроэнергии в РУ-0,4кВ ТП-240 (ГЭС-688-21, Иванова И.М.) | 2022 | 0.4 | 1 | 40 | 34744.2485
7.2.1. | Монтаж учета электроэнергии в помещении щитовой жилого дома ул. Свердлова, 28 для электроснабжения оборудования связи (ГЭС-10-22, ООО "Т2 Мобайл") | 2022 | 0.4 | 1 | 7 | 29498.04
7.1.1. | Монтаж учета электроэнергии в помещении щитовой по ул. Ноградская, 1 для электроснабжения нежилого помещения (ГЭС-234-22, Камалиева А.А.) | 2022 | 0.4 | 1 | 5 | 22262.12
7.2.1. | Монтаж учета электроэнергии в помещении щитовой жилого дома ул. Куйбышева, 1 для электроснабжения нежилого помещения (ГЭС-13-22, ООО "Развитие Регионов") | 2022 | 0.4 | 1 | 30 | 41728.6734
7.2.1. | Монтаж учета электроэнергии в помещении щитовой жилого дома просп. Строителей, 84 для электроснабжения оборудования связи (ГЭС-223-22, ПАО "МТС") | 2022 | 0.4 | 1 | 15 | 32321.8585
7.2.1. | Монтаж учета электроэнергии в помещении щитовой нежилого здания ул. Кутузова, 39 для электроснабжения оборудования связи (ГЭС-224-22, ПАО "МТС") | 2022 | 0.4 | 1 | 15 | 32429.2051
7.2.2. | Монтаж н/в рубильника и учета в МТП-114 (ГЭС-47-22, ООО "КЭНК") | 2022 | 0.4 | 1 | 70 | 58853.6568
7.2.2. | Монтаж н/в рубильника и учета в МТП-121 (ГЭС-81-22, ООО "КЭНК") | 2022 | 0.4 | 1 | 80 | 85301.31
7.2.2. | Монтаж учета электроэнергии в РУ-0,4кВ ТП-477 (ГЭС-721-21, Галушкин В.В) | 2022 | 0.4 | 1 | 30 | 34741.107
7.2.1. | Монтаж учета электроэнергии в помещении щитовой жилого дома ул. Горьковская, 41 для электроснабжения оборудования связи (ГЭС-216-22, ПАО "МТС") | 2022 | 0.4 | 1 | 15 | 47062.09
7.2.1. | Монтаж учета электроэнергии в помещении щитовой жилого дома ул. 40 лет ВЛКСМ, 34 для электроснабжения оборудования связи (ГЭС-210-22, ПАО "МТС") | 2022 | 0.4 | 1 | 15 | 35680.14
7.1.1. | Монтаж коммутационного аппарата и прибора учета электроэнергии на границе гаража №13, просп. Пионерский, 29а (ГЭС-610-21) | 2022 | 0.4 | 1 | 3 | 23789.6654
7.1.1. | Монтаж коммутационного аппарата и прибора учета электроэнергии на границе гаража №8, просп. Пионерский, 29а (ГЭС-644-21) | 2022 | 0.4 | 1 | 3 | 23789.6654
7.1.1. | Монтаж коммутационного аппарата и прибора учета электроэнергии на границе гаража №14, просп. Пионерский, 29а (ГЭС-661-21) | 2022 | 0.4 | 1 | 4 | 23682.1437
7.1.1. | Монтаж коммутационного аппарата и прибора учета электроэнергии на границе гаража №5, просп. Пионерский, 29а (ГЭС-738-21) | 2022 | 0.4 | 1 | 3 | 23789.6654
7.2.2. | Монтаж учета электроэнергии в МТП-76 (ГЭС-94-22, ООО "КЭНК") | 2022 | 0.4 | 1 | 80 | 33406.74
7.2.2. | Монтаж учета электроэнергии в н/в сборке офисных помещений просп. Строителей, 56 для электроснабжения помещения №16 (ГЭС-380-19) | 2022 | 0.4 | 1 | 15 | 43807.34
7.2.1. | Монтаж учета электроэнергии на опоре ВЛ-0,4кВ ф. "Гранатовый" МТП-714, ул. Предмостная, 60 (ГЭС-603-21) | 2022 | 0.4 | 1 | 7 | 33995
7.1.1. | Монтаж учета электроэнергии на отпаечной опоре ВЛ-0,4кВ ф."Полесской (левый)" МТП-178 для гаража, ул. Полесская, 63 | 2022 | 0.4 | 1 | 10 | 11568.03
7.1.1. | Монтаж прибора учета на границе помещения №3, ул. Орджоникидзе, 18, корпус 1 (ГЭС-196-21) | 2022 | 0.4 | 1 | 15 | 11406.4991
7.2.1. | Монтаж учета электроэнергии на границе земельного участка храмового комплекса (№42:30:0601008:72, №42:30:0601008:73), ул.Косыгина | 2022 | 0.4 | 1 | 35 | 22232.3
7.2.2. | Монтаж учета электроэнергии в РУ-0,4кВ КТП-734 для магазина ул. Сибиряков-Гвардейцев (ГЭС-416-20, ООО "Кристалл-НК") | 2022 | 0.4 | 1 | 100 | 42461.76
7.2.2. | Монтаж учета электроэнергии в РУ-0,4кВ ТП-293 (ГЭС-207-22, ООО "ОК "Сибшахтострой") | 2022 | 0.4 | 2 | 180 | 65759.61
7.1.1. | Монтаж прибора учета электроэнергии на границе гаража №16, ГСК "Спектр-3" (ГЭС-588-21) | 2022 | 0.4 | 1 | 3 | 11406.49
7.1.1. | Монтаж учета электроэнергии на отпаечной опоре ВЛ-0,4кВ ф."Алеутский" ТП-544 для жилого дома, ул. Алеутская, 16 (ГЭС-64-22) | 2022 | 0.4 | 1 | 10 | 7463.22
7.2.2. | Монтаж учета электроэнергии в РУ-0,4кВ ТП-453 (ГЭС-314-21, Нуриев М.Н. оглы) | 2022 | 0.4 | 1 | 50 | 41612.77
7.2.2. | Монтаж н/в рубильника и учета электроэнергии в РУ-0,4кВ ТП-407 (ГЭС-157-22, ПАО "МТС") | 2022 | 0.4 | 1 | 5 | 56059.33
7.1.1. | Монтаж учета электроэнергии в помещении щитовой жилого дома ул. Архитекторов, 15 для нежилого помещения (ГЭС-692-21, Алабашева Е.А.) | 2022 | 0.4 | 1 | 9 | 14914.28
7.2.1. | Монтаж учета электроэнергии в РУ-0,4кВ ТП-721 (ГЭС-713-21, ООО "Т2 Мобайл") | 2022 | 0.4 | 1 | 7 | 35356.99
7.2.2. | Монтаж н/в рубильника и прибора учета электроэнергии в РУ-0,4кВ РП-27 (ГЭС-400-21, ГАУЗ "НГКБ №1") | 2022 | 0.4 | 2 | 100 | 82396.29
7.1.1. | Монтаж коммутационного аппарата и прибора учета электроэнергии на границе гаража №1, просп. Строителей, 56г (ГЭС-718-21) | 2022 | 0.4 | 1 | 6 | 28486.62
7.2.1. | Монтаж учета электроэнергии на отпаечной опоре ВЛ-0,4кВ ф.Средний КТП-869, ул. Шахтерской Славы, 33 (ГЭС-532-21) | 2022 | 0.4 | 1 | 15 | 22232.3
7.2.2. | Монтаж учета электроэнергии на границе заявителя, ул. Обнорского, 122 (ГЭС-25-21, Амирасланов Б.С. оглы) | 2022 | 0.4 | 1 | 80 | 54618.7456
7.2.1. | Монтаж учета электроэнергии на границе земельного участка, ул. Обнорского, 128, 140 (ГЭС-423-20, Суздалева Н.И.) | 2022 | 0.4 | 1 | 30 | 22232.1413
7.2.2. | Монтаж учета электроэнергии на границе земельного участка, ул. Обнорского, 132 (ГЭС-326-18, Стародубов С.М.) | 2022 | 0.4 | 1 | 75 | 55621.0855
7.1.1. | Монтаж коммутационного аппарата и прибора учета электроэнергии на границе гаража №18, ул. Сеченова, 17-Г (ГЭС-637-21) | 2022 | 0.4 | 1 | 3 | 22655.671
7.1.1. | Монтаж коммутационного аппарата и прибора учета электроэнергии на границе гаража №16, ул. Сеченова, 17-Г (ГЭС-645-21) | 2022 | 0.4 | 1 | 3 | 22747.444
7.1.1. | Монтаж учета электроэнергии в н/в щите для сезонного торгового павильона в Саду Металлургов (ГЭС-379-22, Федоров Р.Г.) | 2022 | 0.4 | 1 | 10 | 24321
7.2.2. | Монтаж прибора учета в РУ-0,4кВ ТП-726 (ГЭС-336-22, ООО "Строительное управление РСТ") | 2022 | 0.4 | 1 | 200 | 35020.04
7.1.1. | Монтаж коммутационного аппарата и прибора учета электроэнергии на границе гаража №4, ул. Сеченова, 17-Г (ГЭС-45-22) | 2022 | 0.4 | 1 | 3 | 23636.2478
7.2.2. | Монтаж н/в щита 0,4кВ и учета в МТП-78 (ГЭС-34-22, ООО "КЭНК") | 2022 | 0.4 | 1 | 70 | 58125.59
7.2.2. | Монтаж прибора учета в РУ-0,4кВ ТП-202 (ГЭС-186-22, Готилов Н.П.) | 2022 | 0.4 | 1 | 100 | 26896.78
7.2.1. | Монтаж прибора учета в ВРУ-0,4кВ оборудования связи, ул. Транспортная, 61-Б (ГЭС-343-21, ПАО "МТС") | 2022 | 0.4 | 1 | 15 | 19708.24
7.2.1. | Монтаж учета электроэнергии на опоре ВЛ-0,4кВ ф. "Ясной" ТП-317, ул. Сплавная, 19 (ГЭС-703-21) | 2022 | 0.4 | 1 | 15 | 27889.72
7.1.1. | Монтаж прибора учета электроэнергии на границе гаража №113, ш. Кондомское, 12, корпус 2 (ГЭС-704-21) | 2022 | 0.4 | 1 | 3 | 12392.62
7.2.2. | Замена трансформаторов тока в существующей системе учета, ул. Дорстроевская, 5-А, пом.5, 6 (ГЭС-696-21, Голикова И.П.) | 2022 | 0.4 | 1 | 140 | 22803.09
7.1.1. | Монтаж учета электроэнергии на отпаечной опоре ВЛ-0,4кВ ф."Дружбы" МТП-740 для жилого дома, ул. Дружбы, 4 (ГЭС-235-22, Гнатюк А.В.) | 2022 | 0.4 | 1 | 10 | 12912.21
7.1.1. | Монтаж прибора учета электроэнергии на границе гаража № 293, ул. Кузнецова, 10, к.1 (ГЭС-723-21) | 2022 | 0.4 | 1 | 3 | 22902.07
7.1.1. | Монтаж прибора учета электроэнергии на границе гаража №308, ул. Кузнецова, 10, к.1 (ГЭС-607-21, Фролова Л.А.) | 2022 | 0.4 | 1 | 3 | 19479.37
7.1.1. | Монтаж учета электроэнергии в помещении щитовой жилого дома просп. Октябрьский, 47 для электроснабжения торгового павильона (ГЭС-26-22, Керимова) | 2022 | 0.4 | 1 | 7 | 19278
7.1.1. | Монтаж учета электроэнергии в помещении щитовой жилого дома №50, ул. Орджоникидзе для торгового павильона (ГЭС-170-22, Амиров Г.Г.оглы) | 2022 | 0.4 | 1 | 5 | 19611
7.2.1. | Монтаж прибора учета на границе гаража №5, просп. Строителей,57А (ГЭС-440-21, Цхай А.Е.) | 2022 | 0.4 | 1 | 10 | 19813.18
7.1.1. | Монтаж учета электроэнергии для нежилого помещения, ул. Сибиряков-Гвардейцев, 1, корп.1, гараж №37 (ГЭС-413-21) | 2022 | 0.4 | 1 | 15 | 7450.49
7.1.1. | Монтаж системы учета на границе гаража №5, пр. Пионерский, 24 (ГЭС-304-20, Водопьянов Р.А.) | 2022 | 0.4 | 1 | 15 | 22994.97
7.2.2. | Монтаж прибора учета в РУ-0,4кВ ТП-604 (ГЭС-328-22, АО "ИНРУСИНВЕСТ") | 2022 | 0.4 | 1 | 95 | 31571.26
7.1.1. | Монтаж учета электроэнергии в помещении щитовой жилого дома №69, ул. Косыгина для торгового павильона "фрукты-овощи" (ГЭС-132-22, Хачатрян Г.А.) | 2022 | 0.4 | 1 | 6 | 18953.42
7.2.1. | Монтаж учета электроэнергии на опоре ВЛ-0,4кВ ф. "Ясной" ТП-317, ул. Сплавная, 12 (ГЭС-206-22, Велга Л.П.) | 2022 | 0.4 | 1 | 15 | 31383.65
7.1.1. | Монтаж коммутационного аппарата и прибора учета электроэнергии на границе гаража №2, просп. Строителей, 56г (ГЭС-724-21) | 2022 | 0.4 | 1 | 10 | 22064.85
7.1.1. | Монтаж прибора учета электроэнергии на границе гаража №65, ш. Кондомское, 12, корпус 2 (ГЭС-714-21) | 2022 | 0.4 | 1 | 7 | 7781.18
7.1.1. | Монтаж прибора учета электроэнергии на границе гаража №96, ш. Кондомское, 12, корпус 2 (ГЭС-746-21) | 2022 | 0.4 | 1 | 3 | 7781.18
7.1.1. | Монтаж прибора учета электроэнергии на границе гаража №94, ш. Кондомское, 12, корпус 2 (ГЭС-764-21) | 2022 | 0.4 | 1 | 3 | 9956.66
7.1.1. | Монтаж прибора учета электроэнергии на границе гаража №104, ш. Кондомское, 12, корпус 2 (ГЭС-716-21) | 2022 | 0.4 | 1 | 3 | 7781.18
7.1.1. | Монтаж прибора учета электроэнергии на границе гаража №117, ш. Кондомское, 12, корпус 2 (ГЭС-742-21) | 2022 | 0.4 | 1 | 3 | 9956.66
7.1.1. | Монтаж прибора учета электроэнергии на границе гаража №130, ш. Кондомское, 12, корпус 2 (ГЭС-741-21) | 2022 | 0.4 | 1 | 3 | 9956.66
7.2.1. | Монтаж учета электроэнергии в РУ-0,4кВ ТП-418 (ГЭС-137-22, ООО "Т2 Мобайл") | 2022 | 0.4 | 1 | 7 | 19579.6682
7.2.2. | Монтаж учета электроэнергии в РУ-0,4 кВ ТП-209 для электроснабжения зарядной станции для электромобилей, ул. Металлургов, 16 (ГЭС-327-22, ООО "Процентр", ООО "Пирогов", ООО "Магнит") | 2022 | 0.4 | 1 | 80 | 30977.71
7.2.2. | Замена трансформаторов тока в РУ-0,4кВ ТП-431 (ГЭС-166-22) | 2022 | 0.4 | 1 | 99 | 18176.37
7.2.1. | Монтаж учета электроэнергии на отпаечной опоре ВЛ-0,4кВ ф."Хабаровская" МТП-30 для жилого дома пер. Чернышевского, стр.№27 (ГЭС-153-22) | 2022 | 0.4 | 1 | 15 | 32116.27
7.2.2. | Монтаж учета электроэнергии в РУ-0,4кВ РП-13 (ГЭС-136-22, УКС Администрации г. Новокузнецка) | 2022 | 0.4 | 2 | 268 | 70636.118
7.1.1. | Монтаж учета электроэнергии в помещении щитовой по ул. Олеко Дундича, 10 для электроснабжения нежилого помещения №3 (ГЭС-196-22, Долгова Л.В.) | 2022 | 0.4 | 1 | 15 | 19155.6268
7.2.1. | Монтаж прибора учета в РУ-0,4кВ ТП-866 (ГЭС-476-22, Глухов Д.В.) | 2022 | 0.4 | 1 | 30 | 38513.7
7.1.1. | Монтаж прибора учета электроэнергии на границе гаража №105, пр. Ангренский, 2, корп.1 (ГЭС-3-22) | 2022 | 0.4 | 1 | 3 | 7480.61
7.1.1. | Монтаж прибора учета электроэнергии на границе гаража №51, пр. Ангренский, 2, корп.2 (ГЭС-11-22) | 2022 | 0.4 | 1 | 10 | 7480.61
7.1.1. | Монтаж прибора учета электроэнергии на границе гаража №50, пр. Ангренский, 2, корп.2 (ГЭС-20-22) | 2022 | 0.4 | 1 | 3 | 7480.61
7.1.1. | Монтаж прибора учета электроэнергии на границе гаража №24, пр. Ангренский, 2, корп.3 (ГЭС-7-22) | 2022 | 0.4 | 1 | 10 | 7480.61
7.1.1. | Монтаж прибора учета электроэнергии на границе гаража №37, пр. Ангренский, 2, корп.3 (ГЭС-67-22) | 2022 | 0.4 | 1 | 10 | 7168.47
7.1.1. | Монтаж прибора учета электроэнергии на границе гаража №13, пр. Ангренский, 2, корп.4 (ГЭС-36-22) | 2022 | 0.4 | 1 | 3 | 7168.47
7.1.1. | Монтаж коммутационного аппарата и прибора учета электроэнергии на границе гаража № 22, просп.Курако, квартал 6А ГО «Новый» (ГЭС-307-21) | 2022 | 0.4 | 1 | 3 | 20697.94
7.1.1. | Монтаж коммутационного аппарата и прибора учета электроэнергии на границе гаража №222, ш. Кондомское, 12, корпус 2 (ГЭС-747-21) | 2022 | 0.4 | 1 | 3 | 7177.37
7.2.1. | Монтаж прибора учета электроэнергии на границе гаража №8, ул. Чекалина (ГЭС-690-21) | 2022 | 0.4 | 1 | 15 | 18889.28
7.2.2. | Монтаж в/в ячейки в РУ-6кВ ТП-726 и прибора учета электроэнергии для КТПН-630кВА (ГЭС-163-22, ООО "УК "Союз") | 2022 | 6 | 1 | 598.5 | 199527.69
7.2.1. | Монтаж учета электроэнергии в помещении щитовой жилого дома ул. 40 лет ВЛКСМ, 41 для электроснабжения нежилого помещения (ГЭС-479-22, Ходос О.А.) | 2022 | 0.4 | 1 | 15 | 30776.7464
7.1.1. | Монтаж учета электроэнергии на отпаечной опоре для электроснабжения дренажного насоса, расположенного в районе строения ул. Щорса, 9, к. (ГЭС-552-22, ООО "ЭнергоТранзит") | 2022 | 0.4 | 1 | 1 | 24357.03
7.2.1. | Монтаж учета электроэнергии в помещении щитовой жилого дома просп. Октябрьский, 8 для электроснабжения нежилого помещения (ГЭС-458-22) | 2022 | 0.4 | 1 | 15 | 31118.21
7.1.1. | Монтаж учета электроэнергии в РУ-0,4кВ ТП-47 (ГЭС-116-22, Целлермаер, Красилова, Белов) | 2022 | 0.4 | 1 | 149 | 13968.2651
7.2.1. | Монтаж учета электроэнергии в РУ-0,4кВ РП-22 (ГЭС-711-21, ООО "ЮжКузбассРесурс") | 2022 | 0.4 | 1 | 5 | 38720.3781
7.1.1. | Монтаж учета электроэнергии в помещении щитовой жилого дома ул. Франкфурта, 19 для электроснабжения оборудования связи (ГЭС-536-22, ПАО "Ростелеком") | 2022 | 0.4 | 1 | 5 | 21882.4864
7.1.1. | Монтаж учета электроэнергии в помещении щитовой жилого дома ул. Кирова, 97 для электроснабжения оборудования связи (ГЭС-535-22, ПАО "Ростелеком") | 2022 | 0.4 | 1 | 2 | 20485.2914
7.1.1. | Монтаж учета электроэнергии в помещении щитовой жилого дома ул. Садопарковая, 32 для электроснабжения оборудования связи (ГЭС-289-22, ООО "Лайка") | 2022 | 0.4 | 1 | 0.3 | 20388.0285
7.1.1. | Монтаж прибора учета электроэнергии на границе гаража №7 (1 этаж), ул. Кирова, 60А (ГЭС-766-21, Белова Т.В.) | 2022 | 0.4 | 1 | 3 | 7168.47
7.1.1. | Монтаж прибора учета электроэнергии на границе гаража № 300, ул. Кузнецова, 10, к.1 (ГЭС-673-21) | 2022 | 0.4 | 1 | 3 | 17348.95
7.1.1. | Монтаж прибора учета электроэнергии на границе гаража №268, ул. Кузнецова, 10, к.1 (ГЭС-640-21) | 2022 | 0.4 | 1 | 15 | 14609.19
7.1.1. | Монтаж прибора учета электроэнергии на границе гаража № 266, ул. Кузнецова, 10, к.1 (ГЭС-691-21) | 2022 | 0.4 | 1 | 5 | 14604.7
7.1.1. | Монтаж прибора учета электроэнергии на границе гаража № 267, ул. Кузнецова, 10, к.1 (ГЭС-687-21) | 2022 | 0.4 | 1 | 5 | 14604.7
7.1.1. | Монтаж прибора учета электроэнергии на границе гаража №412, ул. Кузнецова, 10 (ГЭС-727-21) | 2022 | 0.4 | 1 | 3 | 33184.95
7.1.1. | Монтаж прибора учета электроэнергии на границе гаража № 200, ул. Кузнецова, 10, к.1 (ГЭС-770-21) | 2022 | 0.4 | 1 | 3 | 17348.95
7.1.1. | Монтаж прибора учета электроэнергии на границе гаража №101 (309), ул. Кузнецова, 10, к.1 (ГЭС-647-21) | 2022 | 0.4 | 1 | 3 | 14604.7
7.1.1. | Монтаж прибора учета электроэнергии на границе гаража №299, ул. Кузнецова, 10, к.1 (ГЭС-609-21) | 2022 | 0.4 | 1 | 3 | 14609.19
7.1.1. | Монтаж учета электроэнергии для нежилого здания, ул. Сибиряков-Гвардейцев, д.1а (ГЭС-288-21) | 2022 | 0.4 | 1 | 14 | 15779.18
7.2.1. | Монтаж учета электроэнергии в помещении щитовой жилого дома просп. Металлургов, 53 для электроснабжения нежилого помещения (ГЭС-420-22, Меренков Д.О.) | 2022 | 0.4 | 1 | 15 | 32946.11
7.2.1. | Монтаж учета электроэнергии в помещении щитовой жилого дома просп. Строителей, 47/9 для электроснабжения нежилого помещения №92 (ГЭС-41-16, Колесников Д.Б.) | 2022 | 0.4 | 1 | 15 | 30649.24
7.2.1. | Монтаж учета электроэнергии в помещении щитовой жилого дома ул. Клименко, 6/В для электроснабжения торгового павильона (ГЭС-85-22, Мамедов Х.М.о) | 2022 | 0.4 | 1 | 15 | 48050.11
7.1.1. | Монтаж учета электроэнергии в помещении щитовой жилого дома просп. Пионерский, 46 для электроснабжения оборудования связи (ГЭС-484-22, ПАО "Ростелеком") | 2022 | 0.4 | 1 | 5 | 20875.91
7.1.1. | Монтаж учета электроэнергии в помещении щитовой жилого дома ул. Орджоникидзе, 50 для электроснабжения оборудования связи (ГЭС-445-22, ПАО "Ростелеком") | 2022 | 0.4 | 1 | 5 | 20276.94
7.1.1. | Монтаж учета электроэнергии в помещении щитовой жилого дома ул. Тольятти, 42 для электроснабжения телекоммуникационного оборудования и линии связи (ГЭС-387-22, ПАО "Ростелеком") | 2022 | 0.4 | 1 | 5 | 20571.24
7.1.1. | Монтаж учета для электроснабжения гаража №8, ГО "Механизатор", ул.Транспортная, 87А (ГЭС-33-22) | 2022 | 0.4 | 1 | 5 | 7177.37
7.1.1. | Монтаж учета для электроснабжения гаража №9, ГО "Механизатор", ул.Транспортная, 87А (ГЭС-731-21) | 2022 | 0.4 | 1 | 5 | 7177.37
7.1.1. | Монтаж прибора учета электроэнергии на границе гаража №440, ул. Кузнецова, 10 (ГЭС-43-22, Шалыгин С.А.) | 2022 | 0.4 | 1 | 5 | 20403.05
7.1.1. | Монтаж прибора учета на границе гаража №15, ул. Грдины, 22Б (ГЭС-735-21, Солоп А.С.) | 2022 | 0.4 | 1 | 3 | 20323.12
7.1.1. | Монтаж прибора учета на границе гаража №18, ул. Грдины, 22Б (ГЭС-726-21, Солоп З.А.) | 2022 | 0.4 | 1 | 3 | 20225.75
7.1.1. | Монтаж прибора учета на границе гаража №20, ул. Грдины, 22Б (ГЭС-740-21, Козловский В.В.) | 2022 | 0.4 | 1 | 3 | 20269.79
7.1.1. | Монтаж прибора учета на границе гаража №22, ул. Грдины, 22Б (ГЭС-717-21, Пашков В.В. ) | 2022 | 0.4 | 1 | 3 | 20269.79
7.1.1. | Монтаж прибора учета на границе гаража №21, ул. Грдины, 22Б (ГЭС-2-22, Часовников К.В.) | 2022 | 0.4 | 1 | 9 | 20216.95
7.1.1. | Монтаж коммутационного аппарата и прибора учета электроэнергии на границе гаража № 18, просп. Пионерский, 23а (ГЭС-394-22, Сабельфельд А.А.) | 2022 | 0.4 | 1 | 3 | 21350.9
7.1.1. | Монтаж коммутационного аппарата и прибора учета электроэнергии на границе гаража №84, проезд Колхозный, 14-А (ГЭС-48-22, Живодеров А.А.) | 2022 | 0.4 | 1 | 3 | 12063.99
7.1.1. | Монтаж прибора учета электроэнергии на границе гаража №325, ул. Кузнецова, 10 (ГЭС-158-22, Щербинин В.А.) | 2022 | 0.4 | 1 | 3 | 21316.28
7.1.1. | Монтаж прибора учета электроэнергии на границе гаража №437, ул. Кузнецова, 10 (ГЭС-72-22) | 2022 | 0.4 | 1 | 3 | 20034.53
7.1.1. | Монтаж прибора учета электроэнергии на границе гаража № 265, ул. Кузнецова, 10, к.1 (ГЭС-18-22, Шмидт Д.В.) | 2022 | 0.4 | 1 | 5 | 21246.1
7.1.1. | Монтаж прибора учета электроэнергии на границе гаража № 34, просп.Курако, 7 (ГЭС-86-22, Штирц Е.А.) | 2022 | 0.4 | 1 | 3 | 8096.98
7.1.1. | Монтаж учета электроэнергии на гараже №30, пр. Колхозный, №20, корпус 2 (ГЭС-79-22, Карих С.М.) | 2022 | 0.4 | 1 | 3 | 21271.17
7.1.1. | Монтаж прибора учета электроэнергии на границе гаража №120, ул. Кузнецова, 10, к.2 (ГЭС-693-21, Лихачев И.О.) | 2022 | 0.4 | 1 | 3 | 17348.95
7.1.1. | Монтаж прибора учета электроэнергии на границе гаража №73, ул. Кузнецова, 10, к.2 (ГЭС-678-21, Никулин Г.А.) | 2022 | 0.4 | 1 | 5 | 18407.14
7.2.2. | Монтаж учета электроэнергии в РУ-0,4кВ ТП-835 (ГЭС-496-21, Министерство строительства Кузбасса) | 2022 | 0.4 | 2 | 176 | 97846.34
7.2.2. | Монтаж учета электроэнергии в РУ-0,4кВ ТП-406 и в РУ-0,4кВ ТП-408 (ГЭС-471-21, Министерство строительства Кузбасса) | 2022 | 0.4 | 2 | 75.24 | 70766.8
7.2.1. | Монтаж учета электроэнергии в РУ-0,4кВ ТП-433 (№ГЭС-46-20, ООО УК "Палаллель-Линк") | 2022 | 0.4 | 1 | 15 | 51197.86
7.1.1. | Монтаж коммутационного аппарата на границе нежилого помещения № 27, ул. Покрышкина, 23-А (ГЭС-35-22, Акафьева Д.М.) | 2022 | 0.4 | 1 | 15 | 23903.7
7.1.1. | Монтаж коммутационного аппарата и прибора учета электроэнергии на границе гаража №45, просп.Курако, 3-Б, корп.1 (ГЭС-675-21, Романенко А.Т.) | 2022 | 0.4 | 1 | 5 | 17594.08
7.2.1. | Монтаж учета электроэнергии на отпаечной опоре ВЛ-0,4кВ ф."Антибесской" МТП-319 для ИЖС, ул. Кисловодская, 59А (ГЭС-127-16, Тропина Н.А.) | 2022 | 0.4 | 1 | 8 | 30848.4458
7.1.1. | Монтаж учета электроэнергии в помещении щитовой жилого дома №8, просп. Кузнецкстроевский для продовольственного киоска (ГЭС-256-21, АО "Новокузнецкий хладокомбинат") | 2022 | 0.4 | 1 | 12 | 9503.6569
7.2.1. | Монтаж учета электроэнергии в помещении щитовой жилого дома просп. Бардина, 20 для электроснабжения торгового павильона (ГЭС-353-22, Гусейнов А.К.о) | 2022 | 0.4 | 1 | 15 | 44833.1447
7.1.1. | Монтаж коммутационного аппарата и прибора учета электроэнергии на границе гаража №21, ул. Сеченова, 17-Г (ГЭС-40-22, Комзымаева М.А.) | 2022 | 0.4 | 1 | 3 | 20655.74
7.1.1. | Монтаж прибора учета электроэнергии на границе гаража №451, ул. Кузнецова, 10 (ГЭС-765-21, Бралгин А.Ю.) | 2022 | 0.4 | 1 | 3 | 19711.38
7.1.1. | Монтаж прибора учета электроэнергии на границе гаража №199, ул. Кузнецова, 10, к.1 (ГЭС-642-21, Фролов В.И.) | 2022 | 0.4 | 1 | 3 | 15962.85
7.1.1. | Монтаж прибора учета электроэнергии на границе гаража № 271, ул. Кузнецова, 10, к.1 (ГЭС-755-21, Носков Г.И.) | 2022 | 0.4 | 1 | 3 | 20937.98
7.1.1. | Монтаж прибора учета электроэнергии на границе гаража №415, ул. Кузнецова, 10 (ГЭС-627-21, Кириллов А.С.) | 2022 | 0.4 | 1 | 15 | 15206.15
7.1.1. | Монтаж прибора учета электроэнергии на границе гаража № 385, ул. Кузнецова, 10, к.1 (ГЭС-21-22, Нагибина Е.В.) | 2022 | 0.4 | 1 | 3 | 18850.76
7.2.2. | Монтаж прибора учета в РУ-0,4кВ ТП-92 для электроснабжения нежилого помещения №13, ул.Орджоникидзе, 21 (ГЭС-367-22, АО "Шахта "Большевик") | 2022 | 0.4 | 1 | 75 | 96733.24
7.2.1. | Монтаж прибора учета в РУ-0,4кВ ТП-68 для электроснабжения нежилого здания №2, ул. Глинки, корпус №1 (ГЭС-326-22, Шарбатов Н.Г.о.) | 2022 | 0.4 | 1 | 15 | 31930.93
7.2.3. | Монтаж учета электроэнергии в РУ-10кВ РП-23 (ГЭС-706-21, ООО "Фармо") | 2022 | 10 | 1 | 1600 | 84301.14
7.1.1. | Монтаж учета электроэнергии в помещении щитовой жилого дома просп. Кузнецкстроевский, 18 для электроснабжения оборудования связи (ГЭС-577-22, ПАО "Ростелеком") | 2022 | 0.4 | 1 | 5 | 21653.35
7.1.1. | Монтаж учета электроэнергии в помещении щитовой жилого дома ул. Покрышкина, 17 для электроснабжения оборудования связи (ГЭС-529-22, ПАО "Ростелеком") | 2022 | 0.4 | 1 | 5 | 23270.08
7.2.1. | Монтаж учета электроэнергии в помещении щитовой жилого дома просп. Октябрьский, 4 для электроснабжения нежилого помещения, просп. Октябрьский, 4 (ГЭС-597-22, Морец В.Е.) | 2022 | 0.4 | 1 | 15 | 33825.43
7.1.1. | Монтаж прибора учета электроэнергии на границе гаража №447, ул. Кузнецова, 10 (ГЭС-754-21, Воронина Ю.Б.) | 2022 | 0.4 | 1 | 3 | 19711.38
7.1.1. | Монтаж прибора учета электроэнергии на границе гаража №343, ул. Кузнецова, 10 (ГЭС-37-22, Пестерев А.Ю.) | 2022 | 0.4 | 1 | 7 | 18073.84
7.1.1. | Монтаж прибора учета электроэнергии на границе гаража № 276, ул. Кузнецова, 10, к.1 (ГЭС-25-22, Балезин Е.В.) | 2022 | 0.4 | 1 | 8 | 18816.06
7.1.1. | Монтаж прибора учета электроэнергии на границе гаража №166, ул. Кузнецова, 10, к.2 (ГЭС-89-22, Скворцова Л.В.) | 2022 | 0.4 | 1 | 15 | 19431.8
7.1.1. | Монтаж прибора учета электроэнергии на границе гаража №116, ул. Кузнецова, 10, к.2 (ГЭС-151-22, Лунев С.В.) | 2022 | 0.4 | 1 | 5 | 18940.87
7.1.1. | Монтаж прибора учета электроэнергии на границе гаража №122, ул. Кузнецова, 10, к.2 (ГЭС-15-22, Гузеев В.Н.) | 2022 | 0.4 | 1 | 3 | 18667.92
7.1.1. | Монтаж прибора учета электроэнергии на границе гаража №123, ул. Кузнецова, 10, к.2 (ГЭС-76-22, Толстиков Э.А.) | 2022 | 0.4 | 1 | 3 | 18964.45
7.1.1. | Монтаж прибора учета электроэнергии на границе гаража №280, ул. Кузнецова, 10, к.1 (ГЭС-606-21, Чемякин Е.В.) | 2022 | 0.4 | 1 | 3 | 18010.71
7.2.1. | Монтаж учета электроэнергии на ВЛ-0,4 кВ ф."Талдинский" КТП-869 для жилого дома, ул.Талдинская, стр.№6 (ГЭС-415-22) | 2022 | 0.4 | 1 | 15 | 35310.1
7.2.1. | Монтаж учета электроэнергии в помещении щитовой жилого дома пр. Шахтеров, 9 для электроснабжения оборудования связи (ГЭС-356-22, ПАО МТС) | 2022 | 0.4 | 1 | 15 | 32420.37
7.2.2. | Монтаж прибора учета в РУ-0,4кВ ТП-907 для электроснабжения магазина, ул. 40 лет Победы, 3А (ГЭС-101-13, АО "Ростпозитив") | 2022 | 0.4 | 1 | 50 | 38315.44
7.2.2. | Монтаж приборов учета в РУ-0,4кВ ТП-378 (ГЭС-402-22, ООО "Томак НК") | 2022 | 0.4 | 2 | 120 | 97058.97
7.1.1. | Монтаж прибора учета в щитовой дома № 57, ул. Ленина (ГЭС-348-22, Митюкова А.Н.) | 2022 | 0.4 | 1 | 5 | 22229.89
7.2.1. | Монтаж учета электроэнергии в помещении щитовой жилого дома ул. Березовая роща, 18 для электроснабжения оборудования связи (ГЭС-487-22, ПАО "МТС") | 2022 | 0.4 | 1 | 15 | 30687.71
7.1.1. | Монтаж прибора учета электроэнергии на границе гаража №228, ш. Кондомское, 12, корпус 2 (ГЭС-769-21, Князев В.А.) | 2022 | 0.4 | 1 | 15 | 8578.94
7.2.1. | Монтаж учета электроэнергии в помещении щитовой жилого дома ул. Ленина, 42 для электроснабжения нежилого помещения № 42, ул. Ленина, 42 (ГЭС-539-22, Симонова Т.Е.) | 2022 | 0.4 | 1 | 15 | 30524.6
7.1.1. | Монтаж учета электроэнергии на опоре ВЛ-0,4кВ ф."Горный" МТП-716 для жилого дома ул. Верхне-Редаково, кад.№ 42:30:0219030:82 (ГЭС-381-22, Зурнаджян О.Г.) | 2022 | 0.4 | 1 | 15 | 15945.51
7.1.1. | Монтаж учета электроэнергии на опоре ВЛ-0,4кВ ф."Никитинский" ТП-674 для жилого дома ул. Никитинская, 21 (ГЭС-393-22, Рахимов А.М.) | 2022 | 0.4 | 1 | 10 | 15945.51
7.1.1. | Монтаж учета электроэнергии на опоре ВЛ-0,4кВ ф."Правая сторона" МТП-505 для жилого дома ул. 1-я Телеутская, 31 (ГЭС-377-22, Григорьевский Е.И.) | 2022 | 0.4 | 1 | 15 | 15915.53
7.2.1. | Монтаж учета электроэнергии для электроснабжения оборудования связи, ул. Клубная (ГЭС-697-22, ПАО "МТС") | 2022 | 0.4 | 1 | 3 | 31764.43
7.2.1. | Монтаж учета электроэнергии для электроснабжения торгового павильона, ул. Ленина, 67 (ГЭС-719-22, Лубягина М.М.) | 2022 | 0.4 | 1 | 12 | 18910.08
7.2.1. | Монтаж учета электроэнергии на опоре ВЛ-0,4кВ ф."Ч.сектор" ТП-309 для жилого дома ул. Стартовая, 50 (ГЭС-395-22, Витюнова М.С.) | 2022 | 0.4 | 1 | 10 | 36962.89
7.1.1. | Монтаж учета электроэнергии на опоре ВЛ-0,4кВ ф."Левая сторона" МТП-505 для жилого дома ул. Телеутская, стр.№ 60 (ГЭС-390-22, Пифан Н.В.) | 2022 | 0.4 | 1 | 15 | 15945.51
7.1.1. | Монтаж учета электроэнергии в помещении щитовой жилого дома ул. Метелкина, 3 для электроснабжения торгового киоска "Снежный городок" (ГЭС-287-22, Жданова С.А.) | 2022 | 0.4 | 1 | 5 | 31977.42
7.1.1. | Монтаж прибора учета в щитовой дома № 20, ул. Рокоссовского (ГЭС-341-22, ООО "Снежный городок-Ильинка") | 2022 | 0.4 | 1 | 5 | 21264.28
7.1.1. | Монтаж прибора учета электроэнергии на границе гаража №127, ул. Кузнецова, 10, к.2 (ГЭС-74-22, Коломенкин В.А.) | 2022 | 0.4 | 1 | 3 | 18964.45
7.1.1. | Монтаж прибора учета электроэнергии на границе гаража №450, ул. Кузнецова, 10 (ГЭС-683-21, Токарева Т.П.) | 2022 | 0.4 | 1 | 3 | 17890.97
7.1.1. | Монтаж прибора учета электроэнергии на границе гаража №59, пр. Ангренский, 2, корп.2 (ГЭС-247-22, Инютин А.А.) | 2022 | 0.4 | 1 | 10 | 7186.06
7.1.1. | Монтаж прибора учета электроэнергии на границе гаража №32, пр. Ангренский, 2, корп.3 (ГЭС-248-22, Сабанцев Н.В.) | 2022 | 0.4 | 1 | 14.9 | 7186.06
7.1.1. | Монтаж прибора учета электроэнергии на границе гаража №3, пр. Ангренский, 2, корп.4 (ГЭС-168-22, Мельников А.Н.) | 2022 | 0.4 | 1 | 3 | 7186.06
7.1.1. | Монтаж прибора учета электроэнергии на границе гаража №67, пр. Ангренский, 2, корп.1 (ГЭС-265-22, Рябова Н.В.) | 2022 | 0.4 | 1 | 3 | 7186.06
7.2.1. | Монтаж учета электроэнергии в помещении щитовой жилого дома ул. Братьев Сизых, 7 для электроснабжения оборудования связи (ГЭС-537-22, ПАО "МТС") | 2022 | 0.4 | 1 | 15 | 31084.65
7.2.2. | Монтаж приборов учета в РУ-0,4кВ ТП-818 (ГЭС-514-22, Гусейнов Р.Н.) | 2022 | 0.4 | 1 | 40 | 74303.86
7.2.2. | Монтаж приборов учета в РУ-0,4кВ ТП-604 для электроснабжения предприятия общественного питания, просп. Пионерский, 50 (ГЭС-373-22, АО "ИНРУСИНВЕСТ") | 2022 | 0.4 | 2 | 200 | 63656.6
7.1.1. | Монтаж прибора учета электроэнергии на границе гаража №63, пр. Ангренский, 2, корп.2 (ГЭС-169-22, Приходько В.А.) | 2022 | 0.4 | 1 | 3 | 7186.06
7.1.1. | Монтаж прибора учета электроэнергии на границе гаража №86, пр. Ангренский, 2, корп.1 (ГЭС-243-22, Коломацкий В.П.) | 2022 | 0.4 | 1 | 3 | 7186.06
7.1.1. | Монтаж прибора учета электроэнергии на границе гаража №88, пр. Ангренский, 2, корп.1 (ГЭС-220-22, Логунова О.Я.) | 2022 | 0.4 | 1 | 3 | 7186.06
7.1.1. | Монтаж прибора учета электроэнергии на границе гаража №100, пр. Ангренский, 2, корп.1 (ГЭС-193-22, Казанцев О.Л) | 2022 | 0.4 | 1 | 3 | 7186.06
7.2.1. | Монтаж учета электроэнергии на отпаечной опоре ВЛ-0,4кВ МТП-716 для жилого дома, ул. Тобольская, 49 (ГЭС-596-22) | 2022 | 0.4 | 1 | 15 | 32345.39
7.1.1. | Монтаж прибора учета электроэнергии на границе гаража №132, ул. Кузнецова, 10, к.2 (ГЭС-218-22, Оплеухин В.П.) | 2022 | 0.4 | 1 | 3 | 20279.45
7.1.1. | Монтаж прибора учета электроэнергии на границе гаража №442, ул. Кузнецова, 10 (ГЭС-191-22, Матвеев А.К.) | 2022 | 0.4 | 1 | 5 | 19036.21
7.2.2. | Монтаж н/в рубильника и учета электроэнергии в РУ-0,4кВ ТП-73 (ГЭС-386-21, ООО КЭНК) | 2022 | 0.4 | 1 | 350 | 78728.03
7.2.1. | Монтаж учета электроэнергии для нежилого помещения №1, просп. Дружбы, 15 (ГЭС-698-22, Янченко Г.В.) | 2022 | 0.4 | 1 | 25 | 32107.67
7.2.1. | Монтаж учета на отпаечной опоре ВЛ-0,4кВ ф. Антибесский КМТП-319 для жилого дома, ул. Кисловодская, 41 (ГЭС-734-22, Капотов П.В.) | 2022 | 0.4 | 1 | 16 | 21863.04
7.1.1. | Монтаж прибора учета электроэнергии на границе гаража № 272, ул. Кузнецова, 10, к.1 (ГЭС-211-22, Спирин Р.С.) | 2022 | 0.4 | 1 | 3 | 20643.06
7.1.1. | Монтаж прибора учета электроэнергии на границе гаража №381Б, ул. Кузнецова, 10 (ГЭС-253-22, Ковтун С.А.) | 2022 | 0.4 | 1 | 3 | 21366.73
7.1.1. | Монтаж прибора учета электроэнергии на границе гаража №163, ул. Кузнецова, 10, к.2 (ГЭС-219-22, Мельникова Н.А.) | 2022 | 0.4 | 1 | 3 | 20290.39
7.1.1. | Монтаж прибора учета электроэнергии на границе гаража № 274, ул. Кузнецова, 10, к.1 (ГЭС-68-22, Конюхов Е.А.) | 2022 | 0.4 | 1 | 3 | 20126.97
7.1.1. | Монтаж прибора учета электроэнергии на границе гаража № 303, ул. Кузнецова, 10, к.1 (ГЭС-73-22, Казакова Н.А.) | 2022 | 0.4 | 1 | 15 | 26014.57
7.1.1. | Монтаж прибора учета электроэнергии на границе гаража № 220, ул. Кузнецова, 10, к.1 (ГЭС-90-22, Данильченко Н.С.) | 2022 | 0.4 | 1 | 10 | 21982.69
7.1.1. | Монтаж прибора учета электроэнергии на границе гаража № 306, ул. Кузнецова, 10, к.1 (ГЭС-22-22, Понамарев Е.Г.) | 2022 | 0.4 | 1 | 3 | 20400.51
7.1.1. | Монтаж учета электроэнергии на границе нежилого помещения №5, ш. Кондомское, 6а, к.1 (ГЭС-165-22, Леонтьев А.М.) | 2022 | 0.4 | 1 | 15 | 7186.06
7.1.1. | Монтаж учета электроэнергии на границе нежилого помещения №29, ш. Кондомское, 6а, к.1 (ГЭС-208-22, Митин В.М.) | 2022 | 0.4 | 1 | 15 | 7186.06
7.1.1. | Монтаж учета электроэнергии на границе гаража №24, ш. Кондомское, 6а, к.1 (ГЭС-433-22, Данилов А.И.) | 2022 | 0.4 | 1 | 8 | 7186.06
7.1.1. | Монтаж учета электроэнергии на границе нежилого помещения №199, ш. Кондомское, 12, к.1 (ГЭС-122-22, Астахова М.М.) | 2022 | 0.4 | 1 | 3 | 7192.4
7.1.1. | Монтаж учета электроэнергии на границе гаража №7, ш. Кондомское, 12, корпус 3 (ГЭС-38-22, Новиков Н.П.) | 2022 | 0.4 | 1 | 5 | 7398.09
7.1.1. | Монтаж учета электроэнергии на границе нежилого помещения №108, ш. Кондомское, 12, к.2 (ГЭС-118-22, Гулин Д.А.) | 2022 | 0.4 | 1 | 3 | 7192.4
7.1.1. | Монтаж учета электроэнергии на границе гаража №10, ш. Кондомское, 12, к.3 (ГЭС-322-22, Нескородова С.И.) | 2022 | 0.4 | 1 | 5 | 7186.06
7.1.1. | Монтаж учета электроэнергии на границе нежилого помещения №125, ш. Кондомское, 12, к.2 (ГЭС-117-22, Макарьевская М.В.) | 2022 | 0.4 | 1 | 15 | 7186.06
7.1.1. | Монтаж учета электроэнергии на границе нежилого помещения №52, ш. Кондомское, 12, к.2 (ГЭС-98-22, Медведев М.С.) | 2022 | 0.4 | 1 | 3 | 7192.4
7.1.1. | Монтаж учета электроэнергии на границе нежилого помещения №114, ш. Кондомское, 12, к.2 (ГЭС-95-22, Кучма А.И.) | 2022 | 0.4 | 1 | 5 | 7186.06
7.1.1. | Монтаж учета электроэнергии на границе нежилого помещения №196, ш. Кондомское, 12, к.1 (ГЭС-225-22, Астахов П.А.) | 2022 | 0.4 | 1 | 2 | 7192.4
7.1.1. | Монтаж учета электроэнергии на границе нежилого помещения №64, ш. Кондомское, 12, к.2 (ГЭС-138-22, Гладких Л.А.) | 2022 | 0.4 | 1 | 3 | 7186.06
7.1.1. | Монтаж учета электроэнергии на границе нежилого помещения №112, ш. Кондомское, 12, к.2 (ГЭС-160-22, Васильев В.В.) | 2022 | 0.4 | 1 | 3 | 7192.4
7.1.1. | Монтаж учета электроэнергии на границе гаража №174, ш. Кондомское, 12, корпус 1 (ГЭС-42-22, Москалец С.А.) | 2022 | 0.4 | 1 | 3 | 7186.06
7.1.1. | Монтаж учета электроэнергии на границе гаража №225, ш. Кондомское, 12, к.2 (ГЭС-590-22, Дворянчиков В.В.) | 2022 | 0.4 | 1 | 5 | 7186.06
7.2.2. | Монтаж учета электроэнергии на отпаечной опоре ВЛ-0,4кВ от МТП-382 для электроснабжения земельного участка 42:30:0102054:108, ул. Ленина | 2022 | 0.4 | 1 | 150 | 57866.66
7.2.2. | Монтаж прибора учета в РУ-0,4кВ ТП-920 (ГЭС-551-22, Исмаилов Н.А.оглы) | 2022 | 0.4 | 1 | 80 | 36906.92
7.2.2. | Монтаж приборов учета в РУ-0,4кВ ТП-49 и в РУ-0,4кВ ТП-50 (ГЭС-513-22) | 2022 | 0.4 | 2 | 127.8 | 67732.32
7.2.2. | Монтаж оборудования и системы учета в РУ-0,4кВ ТП-658 (ГЭС-419-22, ООО "Кристалл") | 2022 | 0.4 | 2 | 300 | 276746.82
7.1.1. | Монтаж прибора учета электроэнергии на границе гаража №78, пр. Ангренский, 2, корп.1 (ГЭС-259-22, Лацо В.А.) | 2022 | 0.4 | 1 | 5 | 7186.06
7.1.1. | Монтаж прибора учета электроэнергии на границе гаража №84, пр. Ангренский, 2, корп.1 (ГЭС-195-22, Мамаева В.А.) | 2022 | 0.4 | 1 | 5 | 7186.06
7.1.1. | Монтаж прибора учета электроэнергии на границе гаража №83, пр. Ангренский, 2, корп.1 (ГЭС-192-22, Бянкин В.П.) | 2022 | 0.4 | 1 | 3 | 7186.06
7.1.1. | Монтаж прибора учета электроэнергии на границе гаража №60, пр. Ангренский, 2, корп.2 (ГЭС-197-22, Мамаев А.И.) | 2022 | 0.4 | 1 | 5 | 7186.06
7.1.1. | Монтаж прибора учета электроэнергии на границе гаража №57, пр. Ангренский, 2, корп.2 (ГЭС-172-22, Шапорова В.С.) | 2022 | 0.4 | 1 | 3 | 7186.06
7.1.1. | Монтаж прибора учета электроэнергии на границе гаража №94, пр. Ангренский, 2, корп.1 (ГЭС-257-22, Жилина Ф.Е.) | 2022 | 0.4 | 1 | 3 | 7186.06
7.1.1. | Монтаж прибора учета электроэнергии на границе гаража №112, пр. Ангренский, 2, корп.3 (ГЭС-187-22, Гудилин И.Н.) | 2022 | 0.4 | 1 | 14 | 7186.06
7.1.1. | Монтаж прибора учета электроэнергии на границе гаража №69, пр. Ангренский, 2, корп.1 (ГЭС-409-22, Антипов Ю.К.) | 2022 | 0.4 | 1 | 3 | 9512.49
7.1.1. | Монтаж учета электроэнергии на отпаечной опоре ВЛ-0,4кВ ф.Бердская для ИЖС, ул. Самарская, д. №13 (ГЭС-738-22) | 2022 | 0.4 | 1 | 10 | 14124.43
7.1.1. | Монтаж прибора учета электроэнергии на границе гаража №38, пр. Ангренский, 2, корп.2 (ГЭС-391-22, Ахременко Г.Д.) | 2022 | 0.4 | 1 | 3 | 9518.84
7.1.1. | Монтаж прибора учета электроэнергии на границе гаража №42, пр. Ангренский, 2, корп.2 (ГЭС-264-22, Александров А.И.) | 2022 | 0.4 | 1 | 3 | 7186.06
7.1.1. | Монтаж прибора учета электроэнергии на границе гаража №99, пр. Ангренский, 2, корп.2 (ГЭС-262-22, Еремеева Л.И.) | 2022 | 0.4 | 1 | 5 | 7186.06
7.1.1. | Монтаж прибора учета электроэнергии на границе гаража №65, пр. Ангренский, 2, корп.2 (ГЭС-398-22, Шевляков К.А) | 2022 | 0.4 | 1 | 3 | 9512.49
7.1.1. | Монтаж учета электроэнергии на ВЛ-0,4кВ ф."Подкаменной" ТП-333 для ИЖС, ул. Водопадная, 4 (ГЭС-435-22) | 2022 | 0.4 | 1 | 15 | 14876.3
7.2.2. | Монтаж учета электроэнергии в РУ-0,4кВ ТП-915 (ГЭС-67-15, Клюев А.В.) | 2022 | 0.4 | 1 | 45 | 18855.76
7.1.1. | Монтаж учета электроэнергии в помещении щитовой жилого дома ул. Новобайдаевская, 5 для электроснабжения нежилого помещения №119, ул. Новобайдаевская, 5 (ГЭС-600-22, Ишкина Н.А.) | 2022 | 0.4 | 1 | 5 | 19475.01
7.1.1. | Монтаж учета электроэнергии на отпаечной опоре ВЛ-0,4кВ ф."Шория" МТП-740 для жилого дома ул. Шория, 27 (ГЭС-434-22) | 2022 | 0.4 | 1 | 15 | 12595.75
7.1.1. | Монтаж прибора учета электроэнергии на границе гаража №33, пр. Ангренский, 2, корп.3 (ГЭС-251-22, Карманов Е.В.) | 2022 | 0.4 | 1 | 3 | 7186.06
7.1.1. | Монтаж прибора учета электроэнергии на границе гаража №45, пр. Ангренский, 2, корп.2 (ГЭС-249-22, Печенов Р.В.) | 2022 | 0.4 | 1 | 3 | 7186.06
7.1.1. | Монтаж прибора учета электроэнергии на границе гаража №53, ш. Кондомское, 6Б, корп. 1 (ГЭС-228-22, Лучшев А.А.) | 2022 | 0.4 | 1 | 10 | 7186.06
7.1.1. | Монтаж прибора учета электроэнергии на границе гаража №190, ул. Кузнецова, 10, к.1 (ГЭС-232-22, Лияскина Л.Н.) | 2022 | 0.4 | 1 | 5 | 21444.42
7.1.1. | Монтаж коммутационного аппарата и прибора учета электроэнергии на границе гаража №5б, ул. Сеченова, 17-Г (ГЭС-217-22, Терехина Е.В.) | 2022 | 0.4 | 1 | 3 | 20760.17
7.1.1. | Монтаж прибора учета электроэнергии на границе гаража №96, пр. Ангренский, 2, корп.1 (ГЭС-307-22, Барагичев Е.А.) | 2022 | 0.4 | 1 | 5 | 9518.84
7.1.1. | Монтаж прибора учета электроэнергии на границе гаража №26, пр. Ангренский, 2, корп.3 (ГЭС-350-22, Ветрова С.М.) | 2022 | 0.4 | 1 | 3 | 7192.4
7.1.1. | Монтаж прибора учета электроэнергии на границе гаража №108, пр. Ангренский, 2, корп.3 (ГЭС-291-22, Храмцов А.В.) | 2022 | 0.4 | 1 | 5 | 7192.4
7.1.1. | Монтаж прибора учета электроэнергии на границе гаража №61, пр. Ангренский, 2, корп.2 (ГЭС-308-22, Оржеховский Ю.В.) | 2022 | 0.4 | 1 | 3 | 9518.84
7.1.1. | Монтаж прибора учета электроэнергии на границе гаража №81, пр. Ангренский, 2, корп.1 (ГЭС-277-22, Липский И.А.) | 2022 | 0.4 | 1 | 3 | 7192.4
7.1.1. | Монтаж прибора учета электроэнергии на границе гаража №14, пр. Ангренский, 2, корп.4 (ГЭС-273-22, Топкаева Э.Я.) | 2022 | 0.4 | 1 | 5 | 7192.4
7.1.1. | Монтаж прибора учета электроэнергии на границе гаража №54, пр. Ангренский, 2, корп.2 (ГЭС-266-22, Киселев С.И.) | 2022 | 0.4 | 1 | 5 | 7192.4
7.1.1. | Монтаж прибора учета электроэнергии на границе гаража №29, пр. Ангренский, 2, корп.3 (ГЭС-284-22, Трушкова Т.Д.) | 2022 | 0.4 | 1 | 5 | 9518.84
7.1.1. | Монтаж прибора учета электроэнергии на границе гаража №31, пр. Ангренский, 2, корп.3 (ГЭС-276-22, Долгополов С.В.) | 2022 | 0.4 | 1 | 3 | 9518.84
7.1.1. | Монтаж прибора учета электроэнергии на границе гаража №87, пр. Ангренский, 2, корп.1 (ГЭС-274-22, Аксенов Г.В.) | 2022 | 0.4 | 1 | 5 | 9518.84
7.2.3. | Монтаж в/в ячейки в РУ-6кВ ТП-725 и прибора учета электроэнергии для КТПН-630кВА (ГЭС-162-22, ООО "УК "Союз") | 2022 | 6 | 1 | 598.5 | 214373.72
7.2.1. | Монтаж учета электроэнергии на ВЛ-0,4 кВ ф."Талдинский" КТП-869 для жилого дома, ул.Талдинская, 20 (ГЭС-423-22) | 2022 | 0.4 | 1 | 45 | 34811.73
7.1.1. | Монтаж прибора учета электроэнергии на границе гаража №17, пр. Ангренский, 2, корп.4 (ГЭС-230-22, Пономарев Е.А.) | 2022 | 0.4 | 1 | 3 | 7186.06
7.1.1. | Монтаж прибора учета электроэнергии на границе гаража №4, пр. Ангренский, 2, корп.4 (ГЭС-442-22, Недорезов А.В.) | 2022 | 0.4 | 1 | 3 | 9525.48
7.1.1. | Монтаж прибора учета электроэнергии на границе гаража №22, пр. Ангренский, 2, корп.3 (ГЭС-478-22, Сырнев В.Г.) | 2022 | 0.4 | 1 | 5 | 7199.06
7.1.1. | Монтаж учета электроэнергии в помещении щитовой жилого дома просп. Шахтеров, 26 для электроснабжения павильона "овощи-фрукты", просп. Шахтеров, 26 (ГЭС-579-22, Алкишиев Н.Д.оглы) | 2022 | 0.4 | 1 | 5 | 19164.07
7.2.2. | Монтаж прибора учета в РУ-0,4кВ ТП-841 (ГЭС-809-22) | 2022 | 0.4 | 1 | 142 | 24139.21
7.2.3. | Монтаж учета электроэнергии в РУ-6кВ РП-21 (ГЭС-404-21, Комитет по физической культуре, спорту и туризму) | 2022 | 6 | 2 | 3000 | 153697.31
7.1.1. | Монтаж коммутационного аппарата и прибора учета электроэнергии на границе гаража №23а, ул. Сеченова, 17-Г (ГЭС-150-22) | 2022 | 0.4 | 1 | 3 | 19100.48
7.1.1. | Монтаж прибора учета на границе помещения №6, ул. Орджоникидзе, 18, корпус 2 (ГЭС-366-22, Пескова Ю.Ю.) | 2022 | 0.4 | 1 | 15 | 15742.55
7.1.1. | Монтаж коммутационного аппарата и прибора учета электроэнергии на границе гаража №19А, ул. Покрышкина, 23Г (ГЭС-57-22, Хомяков В.И) | 2022 | 0.4 | 1 | 3 | 20696.92
7.2.1. | Монтаж учета электроэнергии на границе гаража №6, ул. 40 лет ВЛКСМ, 124а, корпус 1 (ГЭС-167-22, Будников Ф.А.) | 2022 | 0.4 | 1 | 10 | 32960.89
7.1.1. | Монтаж учета электроэнергии на границе гаража №10, ул. 40 лет ВЛКСМ, 124а, корпус 1 (ГЭС-156-22, Трубицина Н.А.) | 2022 | 0.4 | 1 | 10 | 23701.38
7.1.1. | Монтаж учета электроэнергии на границе гаража №6, ул. Орджоникидзе, 22а (ГЭС-212-22, Рубан А.И.) | 2022 | 0.4 | 1 | 5 | 7199.06
7.1.1. | Монтаж прибора учета электроэнергии на границе гаража №33, просп. Строителей, 56-Б (ГЭС-272-22, Кирина Л.В.) | 2022 | 0.4 | 1 | 3 | 20936.58
7.1.1. | Монтаж прибора учета электроэнергии на границе гаража №35, просп. Строителей, 56-Б (ГЭС-256-22, Левкина Н.К.) | 2022 | 0.4 | 1 | 3 | 22572.94
7.1.1. | Монтаж прибора учета электроэнергии на границе гаража №34, просп. Строителей, 56-Б (ГЭС-261-22, Иванов В.И.) | 2022 | 0.4 | 1 | 15 | 24406.4
7.1.1. | Монтаж прибора учета электроэнергии на границе гаража №40, просп. Строителей, 56-Б (ГЭС-252-22, Лопасова Л.Н.) | 2022 | 0.4 | 1 | 15 | 24475.76
7.1.1. | Монтаж учета электроэнергии на границе гаража №9, ул. Орджоникидзе, 22а (ГЭС-305-22, Арисов В.Г.) | 2022 | 0.4 | 1 | 3 | 21622.48
7.1.1. | Монтаж учета электроэнергии на границе гаража №7, ул. Орджоникидзе, 22а (ГЭС-340-22, Кузнецов И.С.) | 2022 | 0.4 | 1 | 3 | 22321.67
7.2.2. | Монтаж учета электроэнергии для нежилого помещения №95, ул. Запорожская, 69а (ГЭС-701-22) | 2022 | 0.4 | 1 | 78 | 61033.43
7.2.1. | Монтаж учета электроэнергии в щитовой жилого дома ул. 40 лет Победы, 5 для электроснабжения оборудования связи (ГЭС-758-22, АО "Национальная башенная компания") | 2022 | 0.4 | 1 | 15 | 32962.99
7.1.1. | Монтаж учета электроэнергии в помещении щитовой жилого дома ул. Кирова, 94 для электроснабжения киоска ООО "НО "Союзпечать", ул. Кирова, 94 (ГЭС-717-22, ООО "Новокузнецкое объединение "Союзпечать") | 2022 | 0.4 | 1 | 5 | 20359.12
7.1.1. | Монтаж учета электроэнергии в помещении щитовой жилого дома ул. Кирова, 74 для электроснабжения киоска ООО "НО "Союзпечать", ул. Кирова, 74 (ГЭС-752-22, ООО "НО "Союзпечать") | 2022 | 0.4 | 1 | 5 | 15287.52
7.2.2. | Монтаж приборов учета в РУ-0,4 кВ РП-21 (ГЭС-372-22, Комитет по физической культуре, спорту и туризму Администрации г. Новокузнецка) | 2022 | 0.4 | 2 | 446.5 | 82554.32
7.2.2. | Монтаж прибора учета в РУ-0,4кВ ТП-397 (ГЭС-346-22, Полякова В.В.) | 2022 | 0.4 | 1 | 147 | 37701.05
7.1.1. | Монтаж учета электроэнергии на границе помещения № 66 гаражный массив "Вятский", ш. Кондомское, 12 (ГЭС-297-19, Игин С.В.) | 2022 | 0.4 | 1 | 6 | 25390.7
7.2.2. | Монтаж учета электроэнергии на границе гаража №38, ш. Кондомское, 6а, к.1 (ГЭС-351-22, ИП Шевцова О.В.) | 2022 | 0.4 | 1 | 70 | 37538.07
7.1.1. | Монтаж прибора учета электроэнергии на границе гаража №43, просп. Строителей, 56-Б (ГЭС-258-22, Егоров А.В.) | 2022 | 0.4 | 1 | 3 | 22572.94
7.1.1. | Монтаж прибора учета электроэнергии на границе гаража №42, просп. Строителей, 56-Б (ГЭС-280-22, Ковынёва Ю.В.) | 2022 | 0.4 | 1 | 8 | 21378.97
7.1.1. | Монтаж прибора учета электроэнергии на границе гаража №44, просп. Строителей, 56-Б (ГЭС-288-22, Мячина Н.И.) | 2022 | 0.4 | 1 | 8 | 21378.97
7.2.1. | Монтаж учета электроэнергии на границе гаража №6, ул. Полевая, 17 (ГЭС-309-22, Кайтасов Е.С.) | 2022 | 0.4 | 1 | 15 | 7199.06
7.1.1. | Монтаж коммутационного аппарата и прибора учета электроэнергии на границе гаража №8а, ул. Сеченова, 17-Г (ГЭС-123-22, Михеев Д.В.) | 2022 | 0.4 | 1 | 15 | 21152.81
7.1.1. | Монтаж коммутационного аппарата и прибора учета электроэнергии на границе гаража №17А, ул. Покрышкина, 23Г (ГЭС-316-22, Боровиков С.Г.) | 2022 | 0.4 | 1 | 3 | 21165.93
7.1.1. | Монтаж учета электроэнергии на границе гаража № 19, ул. Покрышкина, 23Б (ГЭС-324-22, Боровикова Е.В.) | 2022 | 0.4 | 1 | 3 | 21022.68
7.1.1. | Монтаж коммутационного аппарата и прибора учета электроэнергии на границе гаража №16, просп. Пионерский, 29а (ГЭС-392-22, Асанова Н.В.) | 2022 | 0.4 | 1 | 3 | 21737.39
7.2.1. | Монтаж учета электроэнергии в щитовой жилого дома ул. Клименко, 34 для электроснабжения оборудования связи (ГЭС-773-22, АО "Национальная башенная компания") | 2022 | 0.4 | 1 | 5 | 27175.98
7.1.1. | Монтаж прибора учета электроэнергии на границе гаража №41, просп. Строителей, 56-Б (ГЭС-337-22, Кондаков М.Н.) | 2022 | 0.4 | 1 | 15 | 25050.84
7.1.1. | Монтаж учета электроэнергии на границе гаража №44, ш. Кондомское, 12, к.3 (ГЭС-328-17,Суставов П.А.) | 2022 | 0.4 | 1 | 5 | 22393.51
7.1.1. | Монтаж учета электроэнергии для электроснабжения торгового павильона, просп. Курако, 23 (ГЭС-296-22, ООО "Славица") | 2022 | 0.4 | 1 | 5 | 10729.97
7.1.1. | Монтаж прибора учета электроэнергии на границе гаража №390, ул. Кузнецова, 10, к.2 (ГЭС-359-22, Иванов П.А.) | 2022 | 0.4 | 1 | 5 | 20953.67
7.1.1. | Монтаж прибора учета электроэнергии на границе гаража №371, ул. Кузнецова, 10 (ГЭС-428-22, Митряйкин А.С.) | 2022 | 0.4 | 1 | 15 | 24506.92
7.1.1. | Монтаж прибора учета электроэнергии на границе гаража №433, ул. Кузнецова, 10 (ГЭС-718-22, Белых Л.Г.) | 2022 | 0.4 | 1 | 1 | 20212.53
7.1.1. | Монтаж прибора учета электроэнергии на границе гаража №64, ул. Кузнецова, 10, к.2 (ГЭС-408-22, Красулина Е.А.) | 2022 | 0.4 | 1 | 3 | 18827.75
7.2.1. | Монтаж учета электроэнергии на отпаечной опоре ВЛ-0,4кВ ф.Средний КТП-869, ул. Шахтерской Славы, з.уч. №41 (ГЭС-389-22) | 2022 | 0.4 | 1 | 15 | 32362.45
7.1.1. | Монтаж учета электроэнергии на ВЛИ-0,4 кВ ф. "Левая сторона" МТП-505 для ИЖС, ул. Мечта, 9А (ГЭС-416-22) | 2022 | 0.4 | 1 | 10 | 182324.41
7.1.1. | Монтаж учета электроэнергии на отпаечной опоре ВЛ-0,4кВ ф.Андреевской ТП-123, пер. 2-ой Элеваторный, 13а (ГЭС-437-22, Тумашов Г.М.) | 2022 | 0.4 | 1 | 10 | 17147.54
7.2.1. | Монтаж учета электроэнергии на отпаечной опоре ВЛ-0,4кВ ф."Эльтонский правый" МТП-569 для жилого дома ул. Эльтонская, 105 (ГЭС-481-22) | 2022 | 0.4 | 1 | 15 | 35147.48
7.1.1. | Монтаж прибора учета электроэнергии на границе гаража №68, пр. Ангренский, 2, корп.1 (ГЭС-255-22, Цуканова Э.Г.) | 2022 | 0.4 | 1 | 3 | 7199.06
7.1.1. | Монтаж прибора учета электроэнергии на границе гаража №41, ГО "Восход", ул. Полесская (ГЭС-214-22, Лысак М.В.) | 2022 | 0.4 | 1 | 5 | 7199.06
7.2.1. | Монтаж прибора учета электроэнергии на границе гаража №11, ГО "Восход", ул. Полесская (ГЭС-772-21, Ланкоп А.А.) | 2022 | 0.4 | 1 | 15 | 7199.06
1.3.2.3.2.1. | Замена отпаечной опоры ВЛ-6кВ ф.15-Трамв.п/ст и монтаж разъединителя типа РЛНД (ГЭС-41-19) | 2021 | 0.4 | 60 | 93 | 95511.88
- | Монтаж коммутационного аппарата для электроснабжения нежилых помещений №5, №6, ул. Дорстроевская, 5-А | 2021 | 0.4 | 1 | 70 | 5225.42
- | Реконструкция РП-35 с установкой панелей типа ЩО-70 в РУ-0,4кВ | 2021 | 0.4 | 2 | 638 | 176925.35
2.6.2.2.3.2. | Строительство КЛ-0,4кВ от РУ-0,4кВ ТП-293 до границ земельного участка (42:30:0302051:1947) со зданием корпуса МРТ и рентген-диагностики, Кутузова, 25 (ГЭС-207-22, ООО "ОК "Сибшахтострой") | 2022 | 0.4 | 115 | 180 | 0
2.6.2.1.3.2. | Строительство КЛ-10кВ от РУ-10кВ РП-39 до КТП-846 (ГЭС-334-21) | 2022 | 10 | 25 | 25 | 0
2.6.2.2.2.1. | Строительство КЛ-0,4кВ от РУ-0,4кВ ТП-453 до границ земельного участка 42:30:0412011:2045, ул. 40 лет ВЛКСМ (ГЭС-314-21) | 2022 | 0.4 | 36 | 50 | 0
2.6.2.2.3.2. | Строительство КЛ-0,4кВ от РУ-0,4кВ ТП-604 до ВРУ предприятия общественного питания, просп. Пионерский, 50 (ГЭС-373-22, АО "ИНРУСИНВЕСТ") | 2022 | 0.4 | 50 | 200 | 0
2.6.2.2.3.1. | Строительство КЛ-0,4кВ от РУ-0,4кВ ТП-49 до границ земельного участка ГАПОУ "Кузбасский колледж искусств", ул. Энтузиастов, 55 (ГЭС-513-22) | 2022 | 0.4 | 34 | 127.8 | 0
Генеральный директор
| ООО «УК НовокузнецкЭнерго» |  |  |  |  | И. Ю. Карташев
(На основании Устава и Договора о передаче
полномочий единоличного исполнительного
органа № НЭ-6-11/ГЭС-71-11 от 20.05.2011г)

## Приложение 2
Приложение №2
Расходы на выполнение мероприятий по технологическому присоединению, предусмотренных подпунктами «а» и «в» пункта 16 Методических указаний по определению размера платы за технологическое присоединение к электрическим сетям, за 2022 год
№ п/п | Наименование мероприятий | Информация для расчета стандартизированной тарифной ставки С1 |  |  | Расходы на одно присоединение (руб. на одно ТП)
|  | Расходы согласно приложению 3 по каждому мероприятию (руб.) | Количество технологических присоединений (шт.) | Объем максимальной мощности (кВт)
1 | 2 | 3 | 4 | 5 | 6
1. | Подготовка и выдача сетевой организацией технических условий Заявителю | 12667.5375 | 242 | 21224 | 52.3452
2. | Проверка сетевой организацией выполнения технических условий Заявителем | 31940.8591 | 401 | 16466 | 79.653
2.1. | Выдача сетевой организацией уведомления об обеспечении сетевой организацией возможности присоединения к электрическим сетям Заявителя, указанным в абзаце шестом пункта 24 Методических указаний по определению размера платы за технологическое присоединение к электрическим сетям | 15225.5306 | 361 | 5716 | 42.176
2.2. | Проверка сетевой организацией выполнения технических условий Заявителями, указанными в абзаце седбмом пункта 24 Методических указаний по определению размера платы за технологическое присоединение к электрическим сетям | 16715.3285 | 40 | 10750 | 417.8832
Расходы на выполнение мероприятий по технологическому присоединению, предусмотренных подпунктами «а» и «в» пункта 16 Методических указаний по определению размера платы за технологическое присоединение к электрическим сетям, за 2021 год
№ п/п | Наименование мероприятий | Информация для расчета стандартизированной тарифной ставки С1 |  |  | Расходы на одно присоединение (руб. на одно ТП)
|  | Расходы согласно приложению 3 по каждому мероприятию (руб.) | Количество технологических присоединений (шт.) | Объем максимальной мощности (кВт)
1 | 2 | 3 | 4 | 5 | 6
1. | Подготовка и выдача сетевой организацией технических условий Заявителю | 12753.5441 | 443 | 25650 | 28.789
2. | Проверка сетевой организацией выполнения технических условий Заявителем | 27341.2936 | 241 | 11456.49 | 113.4494
2.1. | Выдача сетевой организацией уведомления об обеспечении сетевой организацией возможности присоединения к электрическим сетям Заявителя, указанным в абзаце шестом пункта 24 Методических указаний по определению размера платы за технологическое присоединение к электрическим сетям | 13670.6468 | 220 | 5452.66 | 62.1393
2.2. | Проверка сетевой организацией выполнения технических условий Заявителями, указанными в абзаце седбмом пункта 24 Методических указаний по определению размера платы за технологическое присоединение к электрическим сетям | 13670.6468 | 21 | 6003.83 | 650.9832
Расходы на выполнение мероприятий по технологическому присоединению, предусмотренных подпунктами «а» и «в» пункта 16 Методических указаний по определению размера платы за технологическое присоединение к электрическим сетям, за 2020 год
№ п/п | Наименование мероприятий | Информация для расчета стандартизированной тарифной ставки С1 |  |  | Расходы на одно присоединение (руб. на одно ТП)
|  | Расходы согласно приложению 3 по каждому мероприятию (руб.) | Количество технологических присоединений (шт.) | Объем максимальной мощности (кВт)
1 | 2 | 3 | 4 | 5 | 6
1. | Подготовка и выдача сетевой организацией технических условий Заявителю | 10606.286 | 220 | 15509 | 48.2104
2. | Проверка сетевой организацией выполнения технических условий Заявителем | 23948.6306 | 132 | 7756.73 | 181.429
2.1. | Выдача сетевой организацией уведомления об обеспечении сетевой организацией возможности присоединения к электрическим сетям Заявителя, указанным в абзаце шестом пункта 24 Методических указаний по определению размера платы за технологическое присоединение к электрическим сетям | 11974.3153 | 117 | 3837.78 | 102.3446
2.2. | Проверка сетевой организацией выполнения технических условий Заявителями, указанными в абзаце седбмом пункта 24 Методических указаний по определению размера платы за технологическое присоединение к электрическим сетям | 11974.3153 | 15 | 3918.95 | 798.2877
Генеральный директор
ООО «УК НовокузнецкЭнерго»
| (На основании Устава и Договора о передаче |  |  |  | И. Ю. Карташев
полномочий единоличного исполнительного
органа № НЭ-6-11/ГЭС-71-11 от 20.05.2011г)

## Приложение 3
Приложение № 3
Расчет фактических расходов на выполнение мероприятий по технологическому присоединению, предусмотренных подпунктами «а» и «в» пункта 16 Методических указаний по определению размера платы за технологическое присоединение к электрическим сетям за 2020-2022 года (выполняется отдельно по мероприятиям, предусмотренным подпунктами «а» и «в» пункта 16 Методических указаний по определению размера платы за технологическое присоединение к электрическим сетям)
тыс. руб.
№ п/п | Показатели | Данные за предыдущий период регулирования | Данные за год предшествующий предыдущему периоду регулирования | Данные за год предшествующий году
|  | Данные за 2022 год | Данные за 2021 год | Данные за 2020год
1 | 2 | 3 | 4 | 5
1. | Расходы по выполнению мероприятий по технологическому присоединению, всего | 58169.3493 | 52283.6684 | 45060.2194
1.1. | Вспомогательные материалы |  | _ | _
1.2. | Энергия на хозяйственные нужды |  | _ | _
1.3. | Оплата труда ППП | 12667.5375 | 12753.5441 | 10606.286
1.3.1. | Оплата труда ППП | 15225.5306 | 13670.6468 | 11974.3153
1.3.2. | Оплата труда ППП | 16715.3285 | 13670.6468 | 11974.3153
1.4. | Отчисления на страховые взносы | 13560.9527 | 12188.8307 | 10505.3028
1.5. | Прочие расходы, всего, в том числе: |  | 0 | 0
1.5.1. | - работы и услуги производственного характера |  | _ | _
1.5.2. | - налоги и сборы, уменьшающие налогооблагаемую базу на прибыль организаций, всего |  | _ | _
1.5.3. | - работы и услуги непроизводственного характера, в т.ч.: |  | _ | _
1.5.3.1. | услуги связи |  | _ | _
1.5.3.2. | расходы на охрану и пожарную безопасность |  | _ | _
1.5.3.3. | расходы на информационное обслуживание, иные услуги, связанные с деятельностью по технологическому присоединению |  | _ | _
1.5.3.4. | плата за аренду имущества |  | _ | _
1.5.3.5. | другие прочие расходы, связанные с производством и реализацией |  | 0 | 0
1.6. | Внереализационные расходы, всего |  | _ | _
1.6.1. | - расходы на услуги банков |  | _ | _
1.6.2. | - % за пользование кредитом |  | _ | _
1.6.3. | - прочие обоснованные расходы |  | _ | _
1.6.4. | - денежные выплаты социального характера (по Коллективному договору) |  | _ | _
Генеральный директор
ООО «УК НовокузнецкЭнерго»
| (На основании Устава и Договора о передаче |  |  | И. Ю. Карташев
| полномочий единоличного исполнительного |  |  |  | И. Ю. Карташев
органа № НЭ-6-11/ГЭС-71-11 от 20.05.2011г)

## Приложение 4 (hidden)
Приложение № 4
Результаты расчета экономически обоснованных расходов на выполнение мероприятий по технологическому присоединению, предусмотренных подпунктами "а" и "в" пункта 16 Методических указаний по определению размера платы за технологисеское присоединение к электрическим сетям
№ п/п | Показатели | Данные за предыдущий период регулирования - 2021 | Данные за год предшествующий предыдущему периоду регулирования - 2020 | Данные за год предшествующий году - 2019
1 | 2 | 3 | 4 | 5
1. Подготовка и выдача сетевой организацией технических условий Заявителю
2. Проверка сетевой организацией выполнения технических условий Заявителем
2.1. Выдача сетевой организацией уведомления об обеспечении сетевой организацией возможности присоединения к электрическим сетям Заявителя, указанным в абзаце шестом пункта 24 Методических указаний по определению размера платы за технологическое присоединение к электрическим сетям
2.2. Проверка сетевой организацией выполнения технических условий Заявителями, указанными в абзаце седбмом пункта 24 Методических указаний по определению размера платы за технологическое присоединение к электрическим сетям
Генеральный директор
ООО «УК НовокузнецкЭнерго»
| (На основании Устава и Договора о передаче |  |  | И. Ю. Карташев
полномочий единоличного исполнительного
органа № НЭ-6-11/ГЭС-71-11 от 20.05.2011г)
Генеральный директор
ООО «УК НовокузнецкЭнерго»
(На основании Устава и Договора о передаче
полномочий единоличного исполнительного
органа № НЭ-6-11/ГЭС-71-11 от 20.05.2011г)

## Приложение 4 (2) (hidden)
Приложение № 4
Сведения о строительстве линий электропередачи при технологическом присоединении энергопринимающих устройств максимальной мощностью менее 8 900 кВт и на уровне напряжения ниже 35 кВ (заполняется раздельно для случаев технологического присоединения на территории городских населенных пунктов и территорий, не относящихся к территориям городских населенных пунктов)
№ | Объект электросетевого хозяйства | Год ввода объекта | Уровень напряжения, кВ | Протяженность (для линий электропередачи), м | Присоединяемая максимальная мощность, кВт | Наименование материала/ оборудования | Реквизиты обосновывающих документов по строительству объекта
1.3.2.3.2 | ВЛЭП-10кВ до КМТП-25кВА 10/0,4кВ | 2016 | 10 кВ | 40 | 22 | АС-50, ж/б опоры | КС-2 № 5-107э/16 от 30.12.2016
1.3.2.3.4 | ВЛЭП-10кВ от ОП-15 ф.10-10Г до опоры на ГЗУ заявителя по ул.Зорге,9А | 2016 | 10 кВ | 20 | 55 | АС-95, ж/б опоры | КС-2 № 2-60э/16 от 30.11.2016
1.3.1.4.1 | Строительство ВЛЗ-6 кВ от ф.19-286 до границ земельного участка ул. Карьерная, 32А | 2017 | 6 кВ | 616 | 51 | СИП-3 1х50, ж/б опоры | КС-2 № 5-6э/17 от 18.06.2017
1.3.2.3.2 | Строительство ВЛ-10 кВ от ВЛ-10 кВ ф.9-300 до границ земельного участка с кадастровым номером 42:30:0103007:3 (ул. Полосухина, 18А) | 2017 | 10 кВ | 240 | 89 | АС 70/11, ж/б опоры | КС-2 № 5-10э/17 от 18.06.2017
1.3.2.3.2 | Строительство ВЛЭП-6 кВ от ВЛЭП-6 кВ ф.15-Трамвайный П/СТ до ГЗУ ул.Туркменская, 44А | 2017 | 6 кВ | 80 | 30 | АС 70/11, ж/б опоры | КС-2 № 5-150э/16 от 29.03.2017
1.3.1.4.2 | Строительство ВЛ-10 кВ от ВЛ-10 кВ ф."9-300" до границ участка комплекса для разработки месторождений полезных ископаемых (42:30:0000000:3595), Кузнецкий район | 2018 | 0,4 кВ | 1500 | 150 | СИП-3 1х70, ж/б опоры, РЛНД-10/400-1 шт | 157-10э/18 от 28.12.2018
1.3.1.4.1 | ВЛЭП-0,4кВ ф.Частный сектор МТП-398 до ГЗУ Заявителя | 2016 | 0,4кВ | 55 | 10 | СИП 4 2*16, ж/б опоры | КС-2 № 5-57э/16 от 31.05.2016
1.3.1.3.3 | ВЛИ-0,4кВ от ВЛ-0,4кВ от ТП-504 до ГЗУ Заявителя | 2016 | 0,4кВ | 340 | 10 | СИП 2 3*70, ж/б опоры | КС-2 № 3-70э/16 от 03.06.2016
1.3.1.3.3 | ВЛ-0,4кВ ТП-869 до ГЗУ Заявителя | 2016 | 0,4кВ | 163 | 15 | СИП 2 3*70, ж/б опоры | КС-2 № 3-72э/16 от 30.06.2016
1.3.1.4.1 | ЛЭП-0,4кВот ВЛЭП-0,4кВ ф.Латугина МТП-22 до ГЗУ Заявителя | 2016 | 0,4кВ | 55 | 15 | СИП 4 2*16, ж/б опоры | КС-2 № 5-88э/16 от 29.07.2016
1.3.1.3.3 | ВЛЭП-0,4кВ от МТП-319 ф.Антибесский до ГЗУ Заявителя | 2016 | 0,4кВ | 230 | 29 | СИП 2 3*70, ж/б опоры | КС-2 № 5-55э/16 от 31.08.2016
1.3.1.3.3 | ВЛЭП-0,4 от КТП-327 до ГЗУ Заявителя | 2016 | 0,4кВ | 440 | 32.6 | СИП 2 3*70, ж/б опоры | КС-2 № 5-56э/16 от 31.08.2016
1.3.1.4.1 | ВЛЭП-0,4кВ ф.Шория МТП-740 до ГЗУ Заявителя | 2016 | 0,4кВ | 30 | 25 | СИП 4 2*25, ж/б опоры | КС-2 № 5-112э/16 от 31.12.2016
1.3.1.3.2 | Строительство КВЛЭП-0,4кВ от РУ-04кВ РП-33 до ГЗУ Метоостанции пр.Авиаторов | 2016 | 0,4кВ | 230 | 10 | СИП 2 3*35, ж/б опоры (ААШв-1 4*50, в земле) | КС-2 № 4-100э/16 от 30.12.2016
1.3.1.3.2 | Строительство ВЛЭП-0,4 кВ от ВЛЭП-0,4 кВ ф.Левая сторона МТП-505 до ГЗУ ул.Телеутская, стр.№118 | 2017 | 0,4 кВ | 110 | 15 | СИП-2 3х70+1х95, ж/б опоры | КС-2 № 3-155э/16 от 29.03.2017
1.3.1.3.2 | Строительство ВЛЭП-0,4 кВ от ВЛЭП-0,4 кВ ф.Талдинский КТП-869 до ГЗУ ул. Талдинская, стр.№25 | 2017 | 0,4 кВ | 135 | 15 | СИП-2 3х70+1х95, ж/б опоры | КС-2 № 4-154э/16 от 29.03.2017
1.3.1.4.1 | Строительство ВЛЭП-0,4 кВ от ВЛЭП-0,4 кВ ф.Володарского МТП-264 до ГЗУ по ул.Революционная, стр.№92 | 2017 | 0,4 кВ | 40 | 15 | СИП-4 2х16, ж/б опоры | КС-2 № 5-91э/16 от 29.03.2017
1.3.1.3.2 | Строительство ВЛЭП-0,4кВ от ВЛЭП-0,4кВ МТП-505 до границ з/уч ул.Телеутская, 69 | 2017 | 0,4 кВ | 170 | 15 | СИП-2 3х70+1х95, ж/б опоры | КС-2 № 3-2э/17 от 29.03.2017
1.3.1.4.1 | Строительство ВЛЭП-0,4 кВ от ф. «Украинский» МТП-398 до границ земельного участка по ул.Украинская, стр№27А | 2017 | 0,4 кВ | 59 | 15 | СИП-4 2х25, ж/б опоры | КС-2 № 5-13э/17 от 18.06.2017
1.3.1.4.1 | Строительство ВЛЭП-0,4 кВ от ВЛЭП-0,4 кВ ф.Детский сад ТП-315 до границ земельного участка ул.Тракторная, стр.№6 | 2017 | 0,4 кВ | 148 | 10 | СИП-4 2х25, ж/б опоры | КС-2 № 5-17э/17 от 18.06.2017
1.3.1.4.1 | Строительство ВЛИ-0,4 кВ от ф.Кисловодской МТП-320 до границ земельного участка частного жилого дома №53 ул.Кисловодская | 2017 | 0,4 кВ | 87 | 15 | СИП-4 2х25, ж/б опоры | КС-2 № 5-18э/17 от 18.06.2017
1.3.1.4.1 | Строительство ВЛИ-0,4 кВ от ВЛИ-0,4 кВ ф.Точилино МТП-713 до щита управления светофорным объектом ул.Точилино | 2017 | 0,4 кВ | 200 | 1 | СИП-4 4х16 | КС-2 № 5-19э/17 от 18.06.2017
1.3.1.3.2 | Строительство ВЛЭП-0,4 кВ от МТП-538 до границ земельного участка ул.Ангарская, стр.№6 | 2017 | 0,4 кВ | 170 | 15 | СИП-2 3х50+1х70, ж/б опоры | КС-2 № 3-5э/17 от 17.09.2017
1.3.1.3.2 | Строительство ВЛЭП-0,4 кВ от ф.Талдинский КТП-869 до границ земельного участка стр.№15 пр-д Талдинский, (42:30:0606001:123) | 2017 | 0,4 кВ | 160 | 15 | СИП-2 3х70+1х95, ж/б опоры | КС-2 № 69-06э/17 от 17.09.2017
1.3.1.3.1 | Строительство ВЛИ-0,4 кВ от ВЛИ-0,4 кВ ф.Дружбы МТП-740 до границ земельного участка дома №22 ул.Дружбы, с.Сосновка | 2017 | 0,4 кВ | 35 | 15 | СИП-2А 2х25, ж/б опоры | КС-2 № 100-10э/17 от 29.12.2017
1.3.1.4.1 | Строительство ВЛ-0,4 кВ от н/в сборки гаражей до границ гаража по адресу ул.Пирогова, 1-а | 2017 | 0,4 кВ | 80 | 5 | СИП-4 2х16, ж/б опоры | КС-2 № 82-08э/17 от 29.12.2017
1.3.1.4.1 | Строительство ВЛИ-0,4 кВ от ТП-312 до границ земельного участка дома №99 ул.Громовой (42:30:0306087:75) | 2017 | 0,4 кВ | 100 | 15 | СИП-4 4х16, (АВБбШв-0,66 4х16) | КС-2 № 81-08э/17 от 29.12.2017
1.3.1.4.1 | Строительство ВЛ-0,4 кВ от ф.Довженко МТП-665 до границ земельного участка дома №68 ул.Сосновская | 2018 | 0,4 кВ | 20 | 15 | СИП-4 2х25 | 116-11э/17 от 21.06.2018
1.3.1.4.2 | Строительство ВЛИ-0,4 кВ от ВЛИ-0,4 кВ МТП-505 до границ земельного участка дома стр.№18 ул.Телеутская | 2018 | 0,4 кВ | 360 | 15 | СИП-2 3х70+1х95, ж/б опоры | 10-02э/18 от 21.06.2018
1.3.1.4.2 | Строительство ВЛИ-0,4 кВ от ф. Талдинский КТП-869 до границ земельного участка дома стр.№4 ул. Талдинская | 2018 | 0,4 кВ | 100 | 15 | СИП-2 3х70+1х95, ж/б опоры | 122-12э/17 от 21.06.2018
1.3.1.4.1 | Строительство ВЛИ-0,4 кВ от ТП-287 до границ земельных участков с кадастровым номером 42:30:0302001:30 (сезонные аттракционы) и 42:30:0302001:30/4 (детская игровая площадка) (ГЭС-238-17 - ООО "Абордаж", ГЭС-237-17 - ООО"Краснодеревщик") | 2018 | 0,4 кВ | 130 | 30 | СИП-2 4х25, ж/б опора | 12-02э/18 от 21.06.2018
1.3.1.4.1 | Строительство ЛЭП-0,4 кВ от ВЛ-0,4 кВ ТП-74 до гаражей ГО "Мебельщик" | 2018 | 0,4 кВ | 50 | 29 | СИП-4 4х25 | 3-01э/18 от 21.06.2018
1.3.1.4.1 | Строительство ВЛ-0,4 кВ от ВЛ-0,4 кВ ф.Антибесской ТП-319 до границ земельного участка (42:30:0306003:105) по ул.Кисловодская, 60 | 2018 | 0,4 кВ | 20 | 15 | СИП-2 2х16 | 62-05э/18 от 07.09.2018
1.3.1.4.1 | Строительство ЛЭП-0,4 кВ от н/в щита ПОУ "Новокузнецкая ОТШ" РО ДОСААФ России КО до здания-магазина ул. 40 лет ВЛКСМ, 2-Б | 2018 | 0,4 кВ | 100 | 15 | СИП-2 3х35+1х50 | 66-05э/18 от 07.09.2018
1.3.1.4.1 | Строительство ВЛ-0,4 кВ от ВЛ-0,4 кВ ф.Ленинградский до границ земельного участка нежилого здания по ул.Малоэтажная, 24, к.1 | 2018 | 0,4 кВ | 25 | 15 | СИП-4 4х16 | 64-05э/18 от 07.09.2018
1.3.1.4.1 | Строительство ЛЭП-0,4 кВ от н/в сборки нежилых помещений до гаража, ш. Кондомское, 12, к.3, пом. 44 (42:30:0210071:971) | 2018 | 0,4 кВ | 15 40 | 5 | ВВГ 3х4 СИП-4 4х25 | 75-06э/18 от 07.09.2018
1.3.1.4.1 | Строительство ВЛИ-0,4 кВ от ВЛИ-0,4 кВ ф.Дружбы МТП-740 до границ земельного участка дома №2 ул.Дружбы, с.Сосновка | 2018 | 0,4 кВ | 35 | 15 | СИП-4 2х25, ж/б опора | 118-11э/17 от 07.09.2018
1.3.1.4.1 | Строительство ВЛИ-0,4 кВ от ВЛИ-0,4 кВ ф.Дружбы МТП-741 до границ земельного участка дома №32а ул.Дружбы, с.Сосновка | 2018 | 0,4 кВ | 35 | 10 | СИП-4 2х25, ж/б опора | 117-11э/17 от 07.09.2018
1.3.1.4.1 | Строительство ВЛИ-0,4 кВ от ВЛИ-0,4 кВ ф. "Шория" МТП-740 до границ земельного участка ул. Шория, 18 (42:09:15270001:105) | 2018 | 0,4 кВ | 30 | 15 | СИП-2 2х25, ж/б опора | 84-07э/18 от 28.12.2018
1.3.1.3.2 | Строительство ВЛ-0,4 кВ от МТП-538 до ГЗУ дома №21 ул.Ангарская | 2018 | 0,4 кВ | 170 | 15 | СИП-2 3х50+1х70, ж/б опоры | 94-08э/18 от 28.12.2018
1.3.1.3.2 | Строительство ВЛ-0,4 кВ от ф.Калининградский МТП-539 до ГЗУ дома стр№27 ул.Верхне-Ангарская | 2018 | 0,4 кВ | 300 | 15 | СИП-2 3х70+1х95, ж/б опоры | 93-08э/18 от 28.12.2018
1.3.1.4.1 | Строительство ВЛ-0,4 от ф."Алданской" до границ участка заявителя (42:30:036015:327) ул.Алданская, 1А (ГЭС-11-18) | 2018 | 0,4 кВ | 30 | 15 | СИП-2 2х25, ж/б опора | 95-08э/18 от 28.12.2018
1.3.1.4.1 | Строительство ВЛИ-0,4 кВ от ВЛИ-0,4 кВ ф. Дружбы МТП-741 до границ земельного участка стр. №46 ул. Добрая Шория (42:30:0225028:126) | 2018 | 0,4 кВ | 25 400 | 15 | СИП-2 2х25, СИП-2А 3х70+1х95, ж/б опоры | 96-08э/18 от 28.12.2018
1.3.1.3.2 | Строительство ВЛЭП-0,4 кВ от ВЛЭП-0,4 кВ ф."Ч.сектор" до границ участка магазина, проезд Защитный, 18 (ГЭС-422-17) | 2018 | 0,4 кВ | 40 | 20 | СИП-2 3х70+1х95, дер. Опора | 97-08э/18 от 28.12.2018
1.3.1.3.3 | Замена провода существующей ВЛ-0,4кВ ф.КЖС-2 от ТП-356 для электроснабжения нежилого здания ул.Анодная, 13 | 2018 | 0,4 кВ | 45 280 | 148.8 | ААШв-1 4х120 СИП-2А 3х120+1х95 | 92-08э/18 от 28.12.2018
1.3.1.4.1 | Строительство ВЛ-0,4кВ от ВЛ-0,4кВ ф.Антибесской до границ замельного участка 42:30:0306004:180 по ул.Кисловодская, 63 | 2018 | 0,4 кВ | 20 | 15 | СИП-4 4х16 | 135-09э/18 от 28.12.2018
1.3.1.4.1 | Строительство ЛЭП-0,4кВ от питающего электрокабеля дома №85 ул.Косыгина до границ земельного участка №88 ул.Косыгина (42:30:0605045:20) | 2018 | 0,4 кВ | 120 | 15 | СИП-2 4х16 | 139-09э/18 от 28.12.2018
1.3.1.4.1 | Строительство ЛЭП-0,4 кВ от питающего электрокабеля дома №31 пр.Курако до границ земельного участка с продовльственным киоском (ООО "Сибирские блины-Регион") | 2018 | 0,4 кВ | 75 | 15 | СИП-2 4х16 | 137-09э/18 от 28.12.2018
1.3.1.4.1 | Строительство ВЛИ-0,4 кВ от РУНН-0,4кВ КТП-869 до границ участка 42:30:0606001:76, Шахтерской Славы, стр.№24 | 2018 | 0,4 кВ | 260 | 15 | СИП-2А 4х25, ж/б опоры | 152-10э/18 от 28.12.2018
1.3.1.4.1 | Строительство ЛЭП-0,4 кВ от РУ-0,4 кВ ТП-87 до границ участка гаража №11, просп.Пионерский, 23а | 2018 | 0,4 кВ | 20 25 | 15 | АВБбШв-1 4х25 СИП-4 4х25, РПС-2 250 А | 169-11э/18 от 28.12.2018
1.3.1.4.1 | Строительство ЛЭП-0,4 кВ от РУ-0,4 кВ ТП-379 до границ участка гаража №8, ул. Народная, 47 | 2018 | 0,4 кВ | 20 60 80 | 5 | АВВГ 4х25 ВВГ 3х4 СИП-2 4х25 | 171-11э/18 от 28.12.2018
2.1.2.1.2 | Строительство КЛ-6 кВ от РУ-6 кВ ТП-152А до границ земельного участка здания Кутузова, 17а (42:30:0302051:1759) | 2017 | 6 кВ | 40 | 460 | ААШв 3х95 | КС-2 № 87-09э/17 от 29.12.2017
2.1.2.1.2 | Строительство КЛ-6 кВ от РУ-6 кВ ТП-112 до границ земельного участка 42:30:0303096:827 (ул.ДОЗ, ул.Кольцевая) | 2017 | 6 кВ | 325 | 222 | ААШв 3х95 | КС-2 № 78-08э/17 от 29.12.2017
2.1.2.1.3 | Строительство КЛ-6 кВ от РУ-6 кВ ТП-75 до границ земельного участка станции технического обслуживания автомобилей, ул. Транспортная, 81 | 2018 | 6 кВ | 323 | 110 | ААШв-10 3х195, в блочной канализации и в траншее | 123-12э/17 от 21.06.2018
2.1.2.1.5 | КЛ-0,4кВ от РУ-0,4кВ ТП-865 до ГЗУ Заявителя | 2016 | 0,4кВ | 470 | 127.02 | ААШв-1 4*120, в земле | КС-2 № 4-109/16 от 30.12.2016
2.1.2.1.2 | КЛЭП-0,4кВ от РУ-0,4 ТП-291 до ВРУ жилого дома №29 по ул.Циолковского | 2016 | 0,4кВ | 125 | 23.7 | ААШв-1 4*35, в земле | КС-2 № 5-71э/16 от 31.08.2016
2.1.2.1.2 | КЛЭП-0,4кВ от РУ0,4кВ ТП-263 до ГЗУ Заявителя | 2016 | 0,4кВ | 115 | 5 | ААШв-1 4*35, в земле | КС-2 № 5-73э/16 от 31.08.2016
2.1.2.1.3 | КЛЭП-0,4кВ от РУ-0,4 РП-22 до н/в сборки н/ж помещения №90 ш.Кондомское,12 кор.2 | 2016 | 0,4кВ | 255 | 10 | ААШв-1 4*70, в земле (СИП 2 3*70, ж/б опоры) | КС-2 № 5-69э/16 от 30.06.2016
2.1.2.1.2 | КЛЭП-0,4кВ ТП-93 до ВРУ дома №41 по ул.Металлургов | 2016 | 0,4кВ | 170 | 24.3 | ААШв-1 4*35, в земле | КС-2 № 5-89э/16 от 31.08.2016
2.1.2.1.1 | Строительство КЛ-0,4 кВ от РУ-0,4 кВ ТП-406 до границ земельного участка здания по ул. Горьковская, 35б | 2017 | 0,4 кВ | 155 | 45 | ААШв-1 4х50 | КС-2 № 3-151э/16 от 29.03.2017
2.1.2.1.1 | Строительство КЛ-0,4 кВ от ТП-478 до границ земельного участка торгового павильона (42:30:0412009:3362), ул.Тореза, 82 | 2017 | 0,4 кВ | 60 | 10 | АВБбШв-1 4х16 | КС-2 № 35-04э/17 от 18.06.2017
2.1.2.1.1 | Строительство КЛ-0,4 кВ от РУ-0,4 кВ ТП-447 до границ земельного участка 42:30:0412017:3399 (антенная опора БССС по ул.40 лет ВЛКСМ, восточнее здания №86) | 2017 | 0,4 кВ | 190 | 10 | АВБбШв 4х16 | КС-2 № 37-04э/17 от 18.06.2017
2.1.2.1.2 | Строительство КЛ-0,4 кВ от ТП-405 до границ земельного участка здания по адресу ул.Горьковская, 58А | 2017 | 0,4 кВ | 130 | 60 | ААШв 4х95 | КС-2 № 56-05э/17 от 17.09.2017
2.1.2.1.1 | Строительство кабельной линии КЛ-0,4 кВ от ТП-62 до н/в щита помещения банка ул.Кирова, 39 (АЛЬФА-БАНК АО) | 2017 | 0,4 кВ | 70 | 40 | ААШв 4х35 | КС-2 № 57-05э/17 от 17.09.2017
2.1.2.1.1 | Строительство КЛЭП-0,4 кВ от ТП-44 до ВРУ жилого дома №32 для электроснабжения помещений 70, 71, 72 ул.Лазо, 32 | 2017 | 0,4 кВ | 75 | 60 | ААШв 4х35 | КС-2 № 58-05э/17 от 17.09.2017
2.1.2.1.3 | Строительство КЛ-0,4 кВ от ТП-287 до границ земельного участка зданий Кирова, 34, 36 | 2017 | 0,4 кВ | 200 | 230 | ААШв 4х120 | КС-2 № 59-05э/17 от 17.09.2017
2.1.2.1.1. | Строительство КЛ-0,4 кВ от РУ-0,4кВ ТП-263 до границ земельного участка гаража №8 по ул. Грдины, 22А | 2017 | 0,4 кВ | 65 | 15 | ВВГ 3х4 | КС-2 № 70-06э/17 от 17.09.2017
2.1.2.1.1. | Строительство ЛЭП-0,4 кВ от н/в сборки гаражей до гаража №46, пр.Курако, 3Б, корп.1 | 2017 | 0,4 кВ | 50 | 6 | ВВГ 3х4 | КС-2 № 71-06э/17 от 17.09.2017
2.1.2.1.1 | Строительство КЛ-0,4 кВ от ТП-254 до ВРУ ж/д №45 (для электроснабжения помещения 137 пр.Дружбы, 45) | 2017 | 0,4 кВ | 80 | 45 | АВБбШв 4х35 | КС-2 № 72-06э/17 от 17.09.2017
2.1.2.1.1 | Строительство КЛ-0,4 кВ от ТП-ЖКХ до гаража №13 проезд Колхозный, 16г | 2017 | 0,4 кВ | 135 | 10 | ААШв 4х35 | КС-2 № 101-10э/17 от 29.12.2017
2.1.2.1.1 | Строительство КЛ-0,4 кВ от пит.кабеля дома №25 ул.Покрышкина до границ гаража №3 ул.Покрышкина, 25а | 2017 | 0,4 кВ | 60 | 3 | ААШв-1 4х35 | КС-2 № 99-10э/17 от 29.12.2017
2.1.2.1.3 | Строительство двух КЛ-0,4 кВ от ТП-848 до ГЗУ с кад.номером 42:30:0602068:28 (газовая котельная ГЭС-26-17) | 2017 | 0,4 кВ | 240 | 141 | ААШв 4х150 | КС-2 № 83-09э/17 от 29.12.2017
2.1.2.1.1. | Строительство КЛ-0,4 кВ от ВРУ дома №33 ул.Циолковского до границ киоска (ООО Мир Прессы, Циолковского у дома 33) | 2017 | 0,4 кВ | 70 | 3 | ВВГнг-LS 3х2,5 | КС-2 № 92-09э/17 от 29.12.2017
2.1.2.1.1 | Строительство кабельно-воздушной ЛЭП-0,4 кВ от ТП-74 до границ земельного участка автозаправочной станции (42:30:0301014:1382, ул. Музейная) | 2017 | 0,4 кВ | 265 | 15 | СИП-2А 3х70+1х95, (АВБбШв-1 4х35) | КС-2 № 79-08э/17 от 29.12.2017
2.1.2.1.1 | Строительство КЛ-0,4 кВ от ТП-252 до ВРУ помещения №135 ул.Грдины, 7 | 2017 | 0,4 кВ | 198 | 50 | ААШв 4х50 | КС-2 № 111-11э/17 от 29.12.2017
2.1.2.1.1 | Строительство КЛ-0,4 кВ от РУ-0,4 кВ ТП-383 до границ земельного участка Храмового комплекса по ул.Обнорского в Кузнецком районе | 2017 | 0,4 кВ | 135 | 12 | АВБбШв 4х16 | КС-2 № 76-08э/17 от 29.12.2017
2.1.2.1.1 | Строительство КЛ-0,4 кВ от н/в щита дома №9 ул. Мичурина до границ земельного участка павильонов, ул. Мичурина, 5 (ГЭС-336-17) | 2018 | 0,4 кВ | 70 | 15 | АВБбШв-1 4х10 по стене | 15-02э/18 от 21.06.2018
2.1.2.1.3 | Строительство взаиморезервируемых КЛ-0,4 кВ от ТП-3 и ТП-10 до границ земельного участка здания изолятора ул.Орджоникидзе, 22 (42:30:0301011:0025) | 2018 | 0,4 кВ | 285 32 | 163.2 | ААШв-1 4х185 ААШв-1 4х150 | 4-01э/18 от 21.06.2018
2.1.2.1.1 | Строительство ЛЭП-0,4 кВ от РУ-0,4 кВ ТП-382 для электроснабжения наружного освещения по ул.Малоэтажная (ГЭС-404-17) | 2018 | 0,4 кВ | 5 | 7 | ВВГ 4х16 | 1-01э/18 от 21.06.2018
2.1.2.1.1 | Строительство ЛЭП-0,4 кВ от ТП-ЖКХ до границ отдельно стоящего нежилого здания, Колхозный, 16Г (ГЭС-363-17) | 2018 | 0,4 кВ | 135 | 10 | ААШв-1 4х35 | 25-03э/18 от 21.06.2018
2.1.2.1.2 | Строительство КЛ-0,4 кВ от ТП-456 до границ земельного участка капитальных гаражей ул.Климасенко (42:30:0412012:266) (ГЭС-128-17, ГЭС-395-17, ГЭС-396-17) | 2018 | 0,4 кВ | 375 | 45 | ААШв-1 4х95 | 41-05э/18 от 07.09.2018
2.1.2.1.1 | Строительство ЛЭП-0,4 кВ от н/в сборки гаражей до границ гаража 58, пр. Курако, 3Б | 2018 | 0,4 кВ | 120 60 | 7 | ВВГ 3х10 СИП-2 4х25, ж/б опора | 40-05э/18 от 07.09.2018
2.1.2.1.1 | Строительство ЛЭП-0,4кВ от н/в сборки гаражей до границ гаражей №5, 6, ул. Покрышкина 25-А (ГЭС-350-17 - Хомяков А.В., ГЭС-351-17 - Бельтиков А.В,) | 2018 | 0,4 кВ | 40 | 6 | ВВГ 3х4 | 39-05э/18 от 07.09.2018
2.1.2.1.1 | Строительство ЛЭП-0,4кВ от н/в сборки гаражей до границ гаража №4-А, ул. Покрышкина 25-Г | 2018 | 0,4 кВ | 20 30 | 5 | АВБбШв-1 4х35 ВВГ 3х4 | 38-05э/18 от 07.09.2018
2.1.2.1.1 | Строительство КЛ-0,4 кВ от питающего электрокабеля здания №46 ул.Хитарова до границ гаража №11, пр. Пионерский | 2018 | 0,4 кВ | 85 | 12 | АВБбШв-0,66 4х25 | 32-04э/18 от 07.09.2018
2.1.2.1.2 | Строительство КЛ-0,4 кВ от ТП-150 до границ участка помещения, пр. Бардина, 4 (ГЭС-326-17) | 2018 | 0,4 кВ | 75 | 70 | ААШв-1 4х70 | 34-04э/18 от 07.09.2018
2.1.2.1.1 | Строительство ЛЭП-0,4 кВ от питающего электрокабеля здания стояночных боксов №4 ООО "Благоустройство Запсиба" до границ земельного участка павильона (42:30:0413003:1141), ул. 40 лет ВЛКСМ, 1-Б | 2018 | 0,4 кВ | 70 | 15 | АВБбШв-1 4х16 | 27-04э/18 от 07.09.2018
2.1.2.1.1 | Строительство КЛ-0,4кВ от РУ-0,4кВ ТП-73 до границ части земельного участка с кадастровым номером 42:30:0302001:30 (пункт проката в парке им. Ю.А.Гагарина) | 2018 | 0,4 кВ | 130 | 10 | АВБбШв-1 4х35 | 70-06э/18 от 07.09.2018
2.1.2.1.2 | Строительство КЛ-0,4 кВ от РУ-0,4 кВ ТП-478 до границ участка ул. Тореза, 82А, к.2А (ГЭС-317-17, ГЭС-318-18, ГЭС-353-17, ГЭС-354-17) | 2018 | 0,4 кВ | 240 | 60 | ААШв-1 4х70 | 69-06э/18 от 07.09.2018
2.1.2.1.1 | Строительство ЛЭП-0,4 кВ от ВРУ дома №33 ул.Циолковского до границ киоска по продаже фруктов и свежемороженной рыбной продукции (ГЭС-413-17) | 2018 | 0,4 кВ | 75 | 7 | ВВГ 3х10 | 71-06э/18 от 07.09.2018
2.1.2.1.1 | Строительство ЛЭП-0,4 кВ от ВРУ здания №22А ул.Покрышкина до границ нестационарного павильона автострахования (юго-восточнее нежилого здания №22А ул.Покрышкина) | 2018 | 0,4 кВ | 60 | 15 | АВБбШв-1 4х16 | 72-06э/18 от 07.09.2018
2.1.2.1.1 | Строительство ЛЭП-0,4 кВ от питающего электрокабеля здания №10 пр.Пионерский до границ земельного участка гаража №49, ул. Хитарова (ГЭС-308-17) | 2018 | 0,4 кВ | 165 | 6 | АВБбШв-1 4х25 | 74-06э/18 от 07.09.2018
2.1.2.1.2 | Строительство КЛ-0,4 кВ от РУ-0,4 кВ ТП-401А до границ участка многоквартирного жилого дома, ул. Горьковская, стр№2 (ГЭС-380-17) | 2018 | 0,4 кВ | 50 | 129.2 | ААШв-1 4х95 | 73-06э/18 от 07.09.2018
2.1.2.1.4 | Строительство КЛ-0,4кВ от РУ-0,4 кВ РП-13 до границ земельного участка с аттракционом "Колесо обозрения", ул.Свердлова (42:30:0301063:1537) | 2018 | 0,4 кВ | 222 | 140 | ААШв-1 4х240 | 79-07э/18 от 07.09.2018
2.1.2.1.1 | Строительство КЛ-0,4кВ от питающего электрокабеля здания №27 ул.Франкфурта до шкафа управления светофорным объектом на перекрестке ул.Запорожская и ул.Франкфурта | 2018 | 0,4 кВ | 85 | 0.34 | ВБбШв 4х6 | 81-07э/18 от 07.09.2018
2.1.2.1.1 | Строительство КЛ-0,4 кВ от ТП-628 до границ земельного участка с кадастровым номером 42:30:0301069:77 (пересечение улиц Запорожская и Франкфурта) | 2018 | 0,4 кВ | 234 | 15 | АВБбШв-1 4х25 | 82-07э/18 от 07.09.2018
2.1.2.1.1 | Строительство ЛЭП-0,4кВ от РУ-0,4кВ РП-6 до границ участка продовольственного киоска, ул.Тореза, 73 | 2018 | 0,4 кВ | 55 | 5 | ВВГнг 3х6 | 86-07э/18 от 28.12.2018
2.1.2.1.1 | Строительство ЛЭП-0,4кВ от питающего электрокабеля дома №121 ул.Тореза до границ участка продовольственного киоска, ул.Тореза, 121 | 2018 | 0,4 кВ | 40 | 5 | ВВГнг 3х4 | 87-07э/18 от 28.12.2018
2.1.2.1.1 | Строительство ЛЭП-0,4 кВ от питающего электрокабеля дома №43 пр.Октябрьский до границ торгового павильона у дома Октябрьский, 43 (ГЭС-421-17) | 2018 | 0,4 кВ | 55 30 | 5 | АВБбШв-0,66 4х16 СИП-4 4х16, ЯРВ-100 А | 83-07э/18 от 28.12.2018
2.1.2.1.1 | Строительство ЛЭП-0,4кВ до границ участка продовольственного киоска, ул. Кирова, 69 | 2018 | 0,4 кВ | 118 | 5 | ВВГ 3х6 | 85-07э/18 от 28.12.2018
2.1.2.1.2 | Строительство двух кабельных линий КЛ-0,4 кВ от ТП-101, ТП-132 до границ земельного участка школы №41 ул.Кутузова, 4 (42:30:0302005:0010) | 2018 | 0,4 кВ | 225 70 10 | 60 | ААШв-1 4х95 ААШв-1 4х95 АВВГ 4х95 | 127-08э/18 от 28.12.2018
2.1.2.1.1 | Строительство КЛ-0,4 кВ от н/в щита магазина ул. Ноградская, 4А до границ участка продовольственного павильона (42:30:0301044). | 2018 | 0,4 кВ | 70 | 5 | ВВГ 3х6 | 138-09э/18 от 28.12.2018
2.1.2.1.1 | Строительство ЛЭП-0,4 кВ от РУ-0,4 кВ ТП-42 до границ гаража №27, пр.Курако, 7 | 2018 | 0,4 кВ | 40 | 6 | ВВГ 3х4 | 136-09э/18 от 28.12.2018
2.1.2.1.1 | Строительство ЛЭП-0,4кВ от питающего кабеля дома №11 ул. Ленина до границ участка зявителя с павильоном для реализации мороженого, ул.Ленина, 11 | 2018 | 0,4 кВ | 60 | 5 | ВВГ 3х6 | 140-09э/18 от 28.12.2018
2.1.2.1.1 | Строительство КЛ-0,4кВ от РУ-0,4кВ ТП-210 до границ встроенного нежилого помещения, расположенного в жилом доме (магазин "Хороший"), пр.Октябрьский, 47 | 2018 | 0,4 кВ | 100 10 | 55 | ААШв-1 4х50 АВВГ 4х50 | 132-09э/18 от 28.12.2018
2.1.2.1.1 | Строительство КЛ-0,4 кВ от РУ-0,4 кВ ТП-405 до границ участка базовой станции сотовой связи №41457 "Горькая", Горьковская, 62А (ПАО "Вымпел-Коммуникации, ГЭС-355-17) | 2018 | 0,4 кВ | 130 | 11 | АВБбШв-1 4х16 | 131-09э/18 от 28.12.2018
2.1.2.1.1 | Строительство КЛ-0,4 кВ от РУ-0,4 кВ РП-26 до границ нежилых помещений, Чернышова, 14А (ГЭС-362-17, ГЭС-374-17, ГЭС-386-17, ГЭС-389-17, ГЭС-384-17, ГЭС-385-17, ГЭС-382-17, ГЭС-383-17, ГЭС-387-17) | 2018 | 0,4 кВ | 140 | 50 | ААШв-1 4х50 | 133-09э/18 от 28.12.2018
2.1.2.1.1 | Строительство ЛЭП-0,4кВ от н/в щита здания №21А просп.Октябрьский до границ земельного участка с торговым киоском, расположенного вблизи кинотеатра "Сибирь" | 2018 | 0,4 кВ | 47 | 5 | ВВГ 3х6 | 142-10э/18 от 28.12.2018
2.1.2.1.1 | Строительство ЛЭП-0,4 кВ от н/в щита дома №47 просп.Октябрьский до границ земельного участка с торговым киоском, пр.Октябрьский, 47 | 2018 | 0,4 кВ | 87 | 5 | ВВГ 3х6 | 143-10э/18 от 28.12.2018
2.1.2.1.2 | Строительство двух КЛ-0,4 кВ от ТП-3 до границ земельного участка многоквартирного дома (42:30:0301011:65), ул. Орджоникидзе, квартал 5 | 2018 | 0,4 кВ | 40 | 95.8 | ААШв-1 4х95, РПС-400 А | 158-10э/18 от 28.12.2018
2.1.2.1.3 | Строительство ЛЭП-0,4кВ от РУ-0,4кВ ТП-812 до границ участка объекта незавершенного строительства - здания магазина с кафе по ул.Косыгина, 43 (42:30:0602053:3210) | 2018 | 0,4 кВ | 120 | 150 | ААШв-1 4х120 | 170-11э/18 от 28.12.2018
2.1.2.1.3 | Строительство двух кабельных линий КЛ-0,4 кВ от ТП-347, ТП-355 до границ земельного участка многоквартирного жилого дома стр.№4, ул.Метелкина (42:30:0102021:12) | 2018 | 0,4 кВ | 225 | 151.2 | ААШв-1 4х150 | 161-10э/18 от 28.12.2018
2.1.2.1.1 | Строительство КЛ-0,4 кВ от ТП-104 до границ земельного участка под двухэтажное здание гаража и овощехранилища, Пионерский, 10-А | 2018 | 0,4 кВ | 20 | 15 | АВБбШв-1 4х16 | 156-10э/18 от 28.12.2018
2.1.2.1.2 | Строительство КЛ-0,4 кВ от РУ-0,4 кВ ТП-240 до границ участка нежилого помещения, пр.Октябрьский, 3, пом.№65 (ГЭС-44-18) | 2018 | 0,4 кВ | 200 | 50 | ААШв-1 4х70 | 168-10э/18 от 28.12.2018
2.1.2.1.1 | Строительство КЛ-0,4 кВ от РУ-0,4 кВ ТП-629 до границ земельного участка (42:30:0301043:31) детского сада, пр.Кузнецкстроевский, 15-А (ГЭС-425-17) | 2018 | 0,4 кВ | 14 | 9.2 | АВБбШв-1 4х16, РПС-250 А- 2 шт | 159-10э/18 от 28.12.2018
4.4.1.1 | МТП-25кВА | 2016 | 6 кВ | - | 22 | МТП-1-В-25-10/0,4-УХЛ1 с ТМ-25 кВА | КС-2 № 5-107э/16 от 30.12.2016
4.4.1.2 | Строительство МТП-10/0,4 кВ от ВЛ-10 кВ ф.25-454 (ГЭС-75-17) | 2018 | 10 кВ | 100 | 50 | СИП-3 3х50, ж/б опора, МТП -10/0,4/63 кВА | 8-02э/18 от 21.06.2018
Генеральный директор
| ООО «УК НовокузнецкЭнерго» |  |  |  |  | И. Ю. Карташев
(На основании Устава и Договора о передаче
полномочий единоличного исполнительного
органа № НЭ-6-11/ГЭС-71-11 от 20.05.2011г)

## прил 4Образец (hidden)
Приложение № 4
Сведения о строительстве линий электропередачи при технологическом присоединении энергопринимающих устройств максимальной мощностью менее 8 900 кВт и на уровне напряжения ниже 35 кВ (заполняется раздельно для случаев технологического присоединения на территории городских населенных пунктов и территорий, не относящихся к территориям городских населенных пунктов)
№ | Объект электросетевого хозяйства | Год ввода объекта | Уровень напряжения, кВ | Протяжен-ность (для линий электропередачи), м | Присоединенная максимальная мощность, кВт | Наименование материала/ оборудования | Реквизиты обосновывающих документов по строительству объекта
1 | Строительство воздушных линий | - | - | - | - | - | -
1.j | Материал опоры (деревянные (j=1), металлические (j=2), железо-бетонные (j=3)) | - | - | - | - | - | -
1.j.k | Тип провода (изолированный провод (k=1), неизолирован-ный провод (k=2)) | - | - | - | - | - | -
1.j.k.l | Материал провода (медный (l=1), стальной (l=2), сталеалюминиевый (l=3), алюминиевый (l=4)) | - | - | - | - | - | -
1.j.k.l.m | Cечение провода (диапазон до 25 квадратных мм включительно (m=1), от 25 до 50 квадратных мм включи-тельно (m=2), от 50 до 75 квадратных мм включительно (m=3), от 75 до 100 квадратных мм включительно (m=4), от 100 до 200 квадратных мм включительно (m=5), свыше 200 квадратных мм (m=6))
… | <пообъектная расшифровка>
2 | Строительство кабельных линий | - | - | - | - | - | -
2.j | Способ прокладки кабельных линий (в траншеях (j=1), в блоках (j=2), в каналах (j=3), в туннелях и коллекторах (j=4), в галереях и эстакадах (j=5)) | - | - | - | - | - | -
2.j.k | Одножильные (k=1) и много-жильные (k=2) | - | - | - | - | - | -
2.j.k.l | Кабели с резиновой и пластмассовой изоляцией (l=1), бумажной изоляцией (l=2) | - | - | - | - | - | -
2.j.k.l.m | Cечение провода (диапазон до 25 квадратных мм включительно (m=1), от 25 до 50 квадратных мм включительно (m=2), от 50 до 75 квадратных мм включительно (m=3), от 75 до 100 квадратных мм включительно (m=4), от 100 до 200 квадратных мм включительно (m=5), свыше 200 квадратных мм (m=6))
… | <пообъектная расшифровка>